## Sheet1
Código | Descrição | Unidade | Preço Unitário (R$)
M0003 | Aço CA 25 | kg | 6.9313
M0004 | Aço CA 50 | kg | 6.6609
M0005 | Brita 0 | m³ | 181.951
M0006 | Fibra de poliamida para concreto | kg | 28.0339
M0007 | Fibra de aço para concreto | kg | 18.6433
M0008 | Detergente líquido neutro | l | 4.0861
M0009 | Aço CP 175 RB | kg | 9.6824
M0010 | Aditivo superplastificante à base de policarboxilato para concreto e argamassa | kg | 16.2894
M0011 | Aditivo modificador de viscosidade para concreto e argamassa | kg | 10.6209
M0012 | Silicato de alumínio | kg | 2.5439
M0013 | Grampo de ancoragem em aço CA 50 - D = 12,5 mm | kg | 6.6609
M0014 | Aço CA 60 | kg | 7.6013
M0015 | Espoleta elétrica Nº 8 - D = 6,0 mm | un | 19.2988
M0016 | Grampo sargento em ferro fundido tipo C com abertura útil de 105 mm (4") | un | 37.7231
M0017 | Saco de aniagem ou de ráfia de 50 kg - C = 95 cm e L = 65 cm | un | 2.6532
M0018 | Grampo pesado em aço-carbono para cabo de aço - D = 13 mm (1/2") | un | 19.8541
M0019 | Esticador em aço tipo olhal x olhal para cabo de aço - D = 13 mm | un | 120.2269
M0020 | Grampo de ancoragem em aço CA 50 - D = 6,3 mm | kg | 7.2097
M0021 | Herbicida glifosato para áreas contínuas | l | 28.0774
M0025 | Adesivo plástico para tubos de PVC | kg | 54.0324
M0026 | Aditivo aglutinante para argamassa | l | 8.7782
M0028 | Areia média | m³ | 100.9219
M0029 | Sílica ativa para concreto e argamassa (microssílica) | kg | 2.1974
M0030 | Aditivo plastificante e retardador de pega para concreto e argamassa | kg | 7.9872
M0032 | Adesivo de contato para laminado elastoplástico | kg | 49.5337
M0035 | Diluente tipo aguarrás para tintas e vernizes | l | 14.6
M0039 | Gasolina comum | l | 5.299
M0041 | Contêiner com 2 banheiros - L = 2,44 m e C = 6,09 m (1 TEU) | un | 103877.04
M0042 | Contêiner com janela - L = 2,44 m e C = 6,09 m (1 TEU) | un | 48369.2318
M0043 | Óleo diesel | l | 5.351
M0044 | Abrasivo de vidro com granulometria de 210 a 420 micra | kg | 12.9062
M0045 | Barreira plástica monobloco para canalização de trânsito - C = 100 cm, L = 50 cm e H = 55 cm | un | 414.5066
M0046 | Barreira plástica para canalização de trânsito - C = 60 cm, L = 45 cm e H = 60 cm | un | 313.477
M0047 | Cone de sinalização em polietileno - H = 75 cm e base quadrada de 40 x 40 cm | un | 92.7636
M0048 | Balizador cônico refletivo em polietileno semiflexível - H = 114 cm e base octogonal de D = 40 cm | un | 146.2587
M0049 | Delimitador de tráfego flexível com chumbador e duas faixas refletivas - H = 77 cm e D = 21 cm | un | 163.5673
M0050 | Aditivo natural tipo goma xantana para hidrossemeadura | kg | 62.2114
M0051 | Cilindro canalizador de tráfego em polietileno - H = 117 cm e base quadrada de 60 x 60 cm | un | 175.6326
M0052 | Fita adesiva de PVC - L = 50 mm e C = 50 m | m | 0.1184
M0053 | Tela plástica em polipropileno na cor laranja para tapume - L = 1,2 m | m | 1.9094
M0054 | Fita zebrada de cor laranja e branca - L = 7 a 8 cm | m | 0.0834
M0055 | Barreira plástica articulável modular - C = 240 cm e H = 100 cm | un | 1296.9865
M0056 | Ferramenta de corte para removedora de faixa de sinalização (Smith Cutter) | un | 7636.8871
M0057 | Contêiner com janela - L = 4,88 m e C = 6,09 m (1 TEU duplo) | un | 150111.9749
M0058 | Contêiner com janela e 2 banheiros - L = 4,88 m e C = 6,09 m (1 TEU duplo) | un | 155137.0049
M0059 | Contêiner com revestimento térmico, janela e banheiro - L = 2,44 m e C = 6,09 m (1 TEU) | un | 69816.2504
M0066 | Contêiner com revestimento térmico, janela e banheiro - L = 2,44 m e C = 12,19 m (2 TEU) | un | 148692.3582
M0067 | Tubo PEAD PE 100 PN 10 com flanges - D = 160 mm | m | 155.2007
M0068 | Caibro de pinho - L = 7,5 cm e E = 10,0 cm | m | 27.2659
M0069 | Arame farpado em aço galvanizado - D = 1,60 mm | m | 0.7935
M0071 | Contêiner com 3 janelas para guarita - L = 2,44 m e C = 3,05 m (1/2 TEU) | un | 53209.2277
M0072 | Arame liso em aço galvanizado - D = 2,10 mm (14 BWG) | kg | 14.8
M0073 | Muda de árvore com altura de 0,30 a 0,80 m | un | 16.887
M0074 | Muda de arbusto com altura até 0,50 m | un | 20.9917
M0075 | Arame liso recozido em aço-carbono - D = 1,24 mm (18 BWG) | kg | 11.3363
M0076 | Disco de corte abrasivo para policorte - D = 300 mm | un | 24.1244
M0080 | Areia fina | m³ | 112.8884
M0081 | Areia grossa | m³ | 88.1047
M0082 | Areia média lavada | m³ | 110.5363
M0083 | Argamassa pré-dosada para grauteamento | kg | 2.1824
M0084 | Argamassa pré-dosada autoadensável para grauteamento | kg | 2.3173
M0085 | Ancoragem ativa para 4 cordoalhas - D = 12,7 mm | un | 342.983
M0086 | Ancoragem ativa para 6 cordoalhas - D = 12,7 mm | un | 485.9874
M0087 | Ancoragem ativa para 7 cordoalhas - D = 12,7 mm | un | 530.4003
M0088 | Ancoragem ativa para 8 cordoalhas - D = 12,7 mm | un | 663.2276
M0089 | Ancoragem ativa para 9 cordoalhas - D = 12,7 mm | un | 739.1246
M0091 | Ancoragem ativa para 10 cordoalhas - D = 12,7 mm | un | 810.0513
M0092 | Ancoragem ativa para 12 cordoalhas - D = 12,7 mm | un | 967.4521
M0093 | Ancoragem ativa para 15 cordoalhas - D = 12,7 mm | un | 1489.9329
M0094 | Ancoragem ativa para 19 cordoalhas - D = 12,7 mm | un | 1795.8964
M0098 | Bambu com diâmetro médio de 10 cm | m | 22.9642
M0100 | Ancoragem ativa para 22 cordoalhas - D = 12,7 mm | un | 2391.9566
M0101 | Ancoragem ativa para 27 cordoalhas - D = 12,7 mm | un | 3003.999
M0102 | Ancoragem ativa para 31 cordoalhas - D = 12,7 mm | un | 3053.8811
M0103 | Aditivo acelerador de pega para concreto e argamassa projetados | kg | 8.8695
M0104 | Asfalto diluído de petróleo - CM-30 | t | -
M0105 | Ancoragem ativa para 4 cordoalhas - D = 15,2 mm | un | 582.1735
M0106 | Ancoragem ativa para 6 cordoalhas - D = 15,2 mm | un | 599.3176
M0107 | Geocomposto para drenagem | m² | 52.0656
M0108 | Ancoragem ativa para 7 cordoalhas - D = 15,2 mm | un | 676.362
M0109 | Geodreno vertical - L = 10 cm e E = 5 mm | m | 5.18
M0110 | Ancoragem ativa para 10 cordoalhas - D = 15,2 mm | un | 1059.6228
M0111 | Ancoragem ativa para 9 cordoalhas - D = 15,2 mm | un | 999.6442
M0112 | Disco diamantado segmentado para corte de pavimento - D = 1.000 mm | un | 6190.1994
M0113 | Ancoragem ativa para 12 cordoalhas - D = 15,2 mm | un | 1179.6226
M0114 | Disco diamantado segmentado para corte de pavimento - D = 1.500 mm | un | 26376.27
M0115 | Biomanta vegetal de fibras de coco entrelaçadas com fios de polipropileno biodegradáveis - densidade 0,4 kg/m² | m² | 6.5
M0116 | Mangote flangeado de borracha reforçada com lonas sintéticas - C = 1,80 m e D = 0,30 m | un | 10599.0038
M0117 | Mangote flangeado de borracha reforçada com lonas sintéticas - C = 1,80 m e D = 0,40 m | un | 18385.9785
M0118 | Mangote flangeado de borracha reforçada com lonas sintéticas - C = 1,80 m e D = 0,45 m | un | 25387.6456
M0119 | Mangote flangeado de borracha reforçada com lonas sintéticas - C = 1,80 m e D = 0,50 m | un | 30197.0272
M0120 | Tubo PEAD PE 100 PN 8 com flanges - D = 250 mm | m | 328.2719
M0121 | Tubo PEAD PE 100 PN 8 com flanges - D = 400 mm | m | 2104.3187
M0122 | Tubo PEAD PE 100 PN 8 com flanges - D = 450 mm | m | 2643.4712
M0123 | Tubo PEAD PE 100 PN 8 com flanges - D = 500 mm | m | 2960.3239
M0124 | Flutuador bipartido em polietileno com núcleo de espuma em poliuretano para tubos - D = 0,30 m | un | 4863.9055
M0125 | Flutuador bipartido em polietileno com núcleo de espuma em poliuretano para tubos - D = 0,40 m | un | 6743.9409
M0126 | Flutuador bipartido em polietileno com núcleo de espuma em poliuretano para tubos - D = 0,45 m | un | 7753.5607
M0127 | Flutuador bipartido em polietileno com núcleo de espuma em poliuretano para tubos - D = 0,50 m | un | 8375.1984
M0128 | Biomanta vegetal de fibras de palha entrelaçadas com fios de polipropileno biodegradáveis - densidade 0,6 kg/m² | m² | 5.9
M0129 | Retentor de sedimento em fibras vegetais - D = 20 cm | m | 70.2094
M0130 | Ancoragem ativa para 15 cordoalhas - D = 15,2 mm | un | 1632.7559
M0131 | Tubo PEAD corrugado com paredes estruturadas para drenagem - D = 400 mm | m | 236.6618
M0132 | Tubo PEAD corrugado com paredes estruturadas para drenagem - D = 450 mm | m | 283.6592
M0133 | Tubo PEAD corrugado com paredes estruturadas para drenagem - D = 500 mm | m | 418.023
M0134 | Tubo PEAD corrugado com paredes estruturadas para drenagem - D = 600 mm | m | 581.8064
M0135 | Tubo PEAD corrugado com paredes estruturadas para drenagem - D = 750 mm | m | 864.0004
M0136 | Tubo PEAD corrugado com paredes estruturadas para drenagem - D = 800 mm | m | 914.8041
M0137 | Tubo PEAD corrugado com paredes estruturadas para drenagem - D = 900 mm | m | 1485.9054
M0138 | Ancoragem ativa para 19 cordoalhas - D = 15,2 mm | un | 2165.7332
M0139 | Tubo PEAD corrugado com paredes estruturadas para drenagem - D = 1.000 mm | m | 1602.2764
M0140 | Bentonita | kg | 3.8098
M0141 | Tubo PEAD corrugado com paredes estruturadas para drenagem - D = 1.050 mm | m | 1661.0634
M0142 | Tubo PEAD corrugado com paredes estruturadas para drenagem - D = 1.200 mm | m | 2270.9664
M0143 | Tubo PEAD corrugado com paredes estruturadas para drenagem - D = 1.500 mm | m | 3347.5021
M0145 | Ancoragem ativa para 22 cordoalhas - D = 15,2 mm | un | 2711.7734
M0146 | Ancoragem ativa para 27 cordoalhas - D = 15,2 mm | un | 3586.0321
M0148 | Ancoragem ativa para lajes para 1 cordoalha - D = 12,7 mm | un | 85.7584
M0151 | Ancoragem ativa para lajes para 2 cordoalhas - D = 12,7 mm | un | 156.5486
M0152 | Ancoragem ativa para lajes para 3 cordoalhas - D = 12,7 mm | un | 205.8763
M0153 | Ancoragem ativa para lajes para 4 cordoalhas - D = 12,7 mm | un | 272.9572
M0156 | Bloco de concreto - L = 19 cm, A = 19 cm e C = 39 cm | un | 6.3089
M0158 | Tela metálica galvanizada dobrada em L - C = 2,0 m, L = 0,4 m e H = 0,4 m | un | 465.2558
M0160 | Extintor de incêndio tipo espuma mecânica - V = 10 l | un | 650
M0161 | Barra de fibra de vidro (vergalhão) - D = 25,0 mm | m | 58.5905
M0162 | Corrente de elo soldado em aço galvanizado com acabamento polido - D = 3,18 mm (1/8") | m | 7.8949
M0163 | Gonzo com aba em aço galvanizado - D = 12,7 mm (1/2") | un | 2.4213
M0164 | Tubo em aço galvanizado - E = 1,50 mm e seção de 20 x 20 mm | m | 11.05
M0166 | Tubo em aço galvanizado - E = 2,25 mm e D = 20 mm (3/4") | m | 25.8699
M0167 | Tela de poliamida industrial - E = 0,40 mm e malha de 1,6 mm | m² | 13.7009
M0168 | Abraçadeira de poliamida - E = 3,6 mm e C = 200 mm | un | 0.1629
M0169 | Roda em aço e pneu com câmara de ar 83/203 mm (3,25"/8") para carrinho de mão | un | 97.4571
M0173 | Ancoragem ativa para lajes para 1 cordoalha - D = 15,2 mm | un | 102.7677
M0178 | Ancoragem ativa para lajes para 2 cordoalhas - D = 15,2 mm | un | 207.9125
M0181 | Ancoragem ativa para lajes para 3 cordoalhas - D = 15,2 mm | un | 313.9002
M0184 | Ancoragem ativa para lajes para 4 cordoalhas - D = 15,2 mm | un | 322.3953
M0191 | Brita 1 | m³ | 165.9741
M0192 | Brita 2 | m³ | 163.3377
M0193 | Brita 3 | m³ | 158.8295
M0194 | Escória de aciaria | m³ | 16.5
M0198 | Parafuso de cabeça chata em aço - D = 4,5 mm e bucha plástica - D = 8 mm (S8) | un | 0.3538
M0199 | Coroa de botões cruzados linha R32 - D = 43 mm (1 11/16’’) | un | 346.5697
M0201 | Coroa de botões esféricos linha T38 - D = 89 mm (3 1/2") | un | 834.7089
M0202 | Coroa de botões esféricos linha T45 - D = 76 mm (3") | un | 766.1238
M0217 | Enxofre | kg | 2.8699
M0220 | Adubo à base de nitrogênio, fósforo e potássio (NPK) | kg | 2.5233
M0222 | Filer calcário | kg | 0.2116
M0223 | Sementes para hidrossemeadura | kg | 28.458
M0224 | Guia-chapéu pré-moldada - C = 120 cm | un | 61.204
M0225 | Adubo orgânico composto | kg | 0.3148
M0229 | Gabião tipo colchão em liga de zinco e alumínio revestido com polímero de malha hexagonal - E = 0,17 m | m² | 166.6238
M0230 | Gabião tipo caixa em liga de zinco e alumínio de malha hexagonal - C = 2,00 m, L = 1,00 m e H = 0,50 m | un | 529.3994
M0231 | Gabião tipo caixa em liga de zinco e alumínio de malha hexagonal - C = 2,00 m, L = 1,00 m e H = 1,00 m | un | 786.9201
M0232 | Gabião tipo caixa em liga de zinco e alumínio revestido com polímero de malha hexagonal - C = 2,00 m, L = 1,00 m e H = 0,50 m | un | 669.5056
M0233 | Gabião tipo caixa em liga de zinco e alumínio revestido com polímero de malha hexagonal - C = 2,00 m, L = 1,00 m e H = 1,00 m | un | 935.2414
M0234 | Gabião tipo saco em liga de zinco e alumínio revestido com polímero de malha hexagonal - D = 0,65 m | m³ | 462.254
M0235 | Gabião tipo colchão em liga de zinco e alumínio revestido com polímero de malha hexagonal - E = 0,23 m | m² | 172.8739
M0236 | Gabião tipo colchão em liga de zinco e alumínio revestido com polímero de malha hexagonal - E = 0,30 m | m² | 198.0042
M0237 | Energia elétrica | kWh | 1.0157
M0253 | Cabo de cobre flexível antichama isolado em PVC - tensão de 450/750 V e seção de 16 mm² | m | 15.444
M0254 | Mistura gasosa de argônio e dióxido de carbono para solda MIG/MAG | m³ | 62.1125
M0256 | Tinta à base de etil silicato de zinco bicomponente para fundo preparador de pintura | l | 257.2088
M0257 | Diluente para tinta à base de etil silicato de zinco | l | 38.0629
M0260 | Cabo de cobre PP flexível isolado em PVC - tensão de 300/500 V e seção de 3 x 1,5 mm² | m | 5.2083
M0264 | Bomba de combustível industrial eletrônica simples | un | 30973.3543
M0265 | Tanque de combustível aéreo horizontal com escada para visita - capacidade de 5.000 l | un | 21189.0085
M0266 | Cabo de cobre flexível antichama isolado em PVC - tensão de 0,6/1,0 kV e seção de 240 mm² | m | 194.3365
M0267 | Módulo de torre de elevador de cremalheira | un | 3464.4574
M0268 | Módulo de ancoragem de torre de elevador de cremalheira | un | 2855.594
M0269 | Cabo de cobre flexível antichama isolado em PVC - tensão de 0,6/1,0 kV e seção de 50 mm² | m | 40.698
M0284 | Caibro de pinho - L = 7,5 cm e E = 7,5 cm | m | 17.1081
M0285 | Pontalete para escoramento - D = 15 cm | m | 6.9748
M0286 | Tábua - E = 2,5 cm e L = 30 cm | m | 20.1646
M0289 | Tábua - E = 2,5 cm e L = 15 cm | m | 9.2964
M0290 | Tábua - E = 2,5 cm e L = 10 cm | m | 6.1891
M0301 | Pontalete para escoramento - D = 10 cm | m | 3.0716
M0310 | Peça de madeira - L = 7,5 cm e E = 2,5 cm | m | 6.0352
M0311 | Filtro de aspiração de ar externo com capacidade 3,58 l/s para compressor de ar respirável | un | 354.5875
M0312 | Filtro de purificação de ar comprimido com capacidade de 35 MPa para compressor de ar respirável | un | 320.6491
M0344 | Cal hidratada - a granel | kg | 0.5667
M0345 | Cal hidratada - saco | kg | 0.8962
M0346 | Disco de aço para bomba de projeção via seca | un | 380.4917
M0347 | Disco de aço para bomba de projeção via úmida | un | 1576.674
M0348 | Disco de borracha para bomba de projeção via seca | un | 305.5908
M0349 | Disco de borracha para bomba de projeção via úmida | un | 710.6647
M0350 | Bico para bomba de projeção | un | 297.693
M0351 | Mangote para bomba de projeção | m | 384.7336
M0364 | Perfil cartola em aço carbono SAE 1010/1020 galvanizado - 50 x 70 x 3 mm - aba 20 mm | m | 127.6706
M0365 | Cantoneira em ferro de abas iguais - L = 25,4 mm e E = 4,76 mm | kg | 9.9646
M0366 | Cantoneira em aço ASTM A36 galvanizado | kg | 10.3485
M0375 | Serra copo com suporte para furadeira para chapas de até 3 mm - D = 25 mm | un | 113.5875
M0377 | Cinta para elevação de cargas tipo grab com 4 ramais - C = 1,50 m, capacidade de carga de 31,5 t, F. S. = 4:1 | un | 9142.6502
M0378 | Cinta para elevação de cargas tipo grab com 4 ramais - C = 2,00 m, capacidade de carga de 63 t, F. S. = 4:1 | un | 37643.9588
M0379 | Manilha reta em aço forjado com porca e cupilha - DN = 50,8 mm (2”) | un | 1205.189
M0380 | Sapatilha em aço carbono - D = 19,05 mm (3/4”) | un | 34.1549
M0381 | Sapatilha em aço carbono - D = 25,4 mm (1”) | un | 39.8149
M0382 | Grampo pesado em aço-carbono para cabo de aço - D = 19,05 mm (3/4”) | un | 30.4187
M0383 | Grampo pesado em aço-carbono para cabo de aço - D = 25,4 mm (1”) | un | 61.5909
M0395 | Chapa de alumínio - E = 1,5 mm | m² | 174.9419
M0408 | Chumbador de expansão controlada por torque em aço zincado para concreto - D = 12,5 mm | un | 5.0048
M0409 | Chumbador de expansão controlada por torque em aço zincado para concreto - D = 6,3 mm | un | 0.6845
M0410 | Chumbador de expansão controlada por torque em aço zincado para concreto - D = 20,0 mm | un | 12.75
M0411 | Chumbador de expansão controlada por torque em aço zincado para concreto - D = 10,0 mm | un | 2.7062
M0412 | Chumbador de expansão controlada por torque em aço zincado para concreto - D = 16,0 mm | un | 9.5545
M0413 | Chumbador de expansão controlada por torque em aço zincado para concreto - D = 25,0 mm | un | 33.9153
M0421 | Argamassa expansiva para desmonte de rocha e demolição de concreto | kg | 14.4556
M0424 | Cimento Portland CP II - 32 - saco | kg | 0.82
M0427 | Cordoalha nua tipo CP 190 RB - D = 12,7 mm | kg | 9.2682
M0428 | Cordoalha nua tipo CP 190 RB - D = 15,2 mm | kg | 9.2682
M0429 | Perfil de alumínio tipo L421 para placa de sinalização - seção de 33 x 40 mm | m | 15.6959
M0434 | Tirante de barra de aço - tensão de escoamento = 950 MPa, tensão de ruptura = 1.050 MPa e D = 32 mm | m | 267.2103
M0442 | Compensado plastificado - E = 10 mm | m² | 41.5714
M0443 | Compensado plastificado - E = 12 mm | m² | 49.8694
M0444 | Luva em aço para emenda tipo prensada - D = 12,5 mm | un | 17.6257
M0445 | Luva em aço para emenda tipo prensada - D = 16,0 mm | un | 22.7521
M0446 | Compensado resinado - E = 10 mm | m² | 32.6446
M0447 | Compensado resinado - E = 12 mm | m² | 39.2154
M0448 | Compensado resinado - E = 14 mm | m² | 42.1084
M0450 | Compensado de virola - E = 6 mm | m² | 38.1942
M0451 | Concreto usinado - fck = 20 MPa (comercial) | m³ | -
M0452 | Concreto usinado - fck = 25 MPa (comercial) | m³ | -
M0453 | Concreto usinado - fck = 30 MPa (comercial) | m³ | -
M0454 | Concreto usinado - fck = 35 MPa (comercial) | m³ | -
M0459 | Compensado plastificado - E = 14 mm | m² | 57.1963
M0467 | Luva em aço para emenda tipo prensada - D = 20,0 mm | un | 35.5838
M0468 | Luva em aço para emenda tipo prensada - D = 25,0 mm | un | 62.021
M0469 | Luva em aço para emenda tipo prensada - D = 32,0 mm | un | 125.6091
M0470 | Luva em aço para emenda com rosca cônica - D = 12,5 mm | un | 11.8785
M0471 | Luva em aço para emenda com rosca cônica - D = 16,0 mm | un | 17.8771
M0472 | Luva em aço para emenda com rosca cônica - D = 20,0 mm | un | 25.5531
M0481 | Luva em aço para emenda com rosca cônica - D = 25,0 mm | un | 35.4291
M0502 | Luva em aço para emenda com rosca cônica - D = 32,0 mm | un | 54.9533
M0505 | Broca de widia - D = 6,5 mm e C = 100 mm | un | 5.1887
M0506 | Broca de widia - D = 8 mm e C = 120 mm | un | 8.5417
M0511 | Abrasivo tipo granalha de aço | kg | 11.1776
M0512 | Bico venturi longo - D = 7,9 mm (5/16") | un | 631.8443
M0521 | Laminado elastoplástico - E = 1,5 mm | m² | 168.6843
M0532 | Escora tubular galvanizada regulável telescópica para tunnel liner - L = 2,42 a 4,00 m e capacidade de 1.750 a 625 kg | kg | 21.5614
M0533 | Escora tubular galvanizada regulável - L = 3,00 a 4,50 m e capacidade de 2.100 a 750 kg | un | 243.9867
M0534 | Escora tubular galvanizada regulável - L = 2,00 a 3,10 m e capacidade de 3.200 a 1.500 kg | un | 239.4033
M0536 | Quadro tubular contraventado com acessórios - C = 1,00 m, L = 1,00 m e H = 1,25 m | un | 539.3398
M0537 | Sapata ajustável para andaime - base quadrada de 15 x 15 cm | un | 115.5919
M0538 | Escada metálica tipo marinheiro para andaime | m | 230.0475
M0539 | Quadro tubular contraventado para andaime - H = 100 cm e L = 100 cm | un | 247.918
M0540 | Quadro tubular contraventado para andaime - H = 100 cm e L = 150 cm | un | 278.1667
M0541 | Quadro tubular contraventado para andaime - H = 100 cm e L = 200 cm | un | 255.5927
M0542 | Diagonal tubular para andaime - C = 141 cm | un | 69.0076
M0543 | Diagonal tubular para andaime - C = 212 cm | un | 73.9988
M0544 | Diagonal tubular para andaime - C = 283 cm | un | 96.5921
M0545 | Plataforma metálica de piso para andaime - C = 100 e L = 33 cm | un | 203.964
M0546 | Plataforma metálica de piso para andaime - C = 150 e L = 37 cm | un | 249.3141
M0547 | Plataforma metálica de piso para andaime - C = 200 e L = 33 cm | un | 335.6222
M0548 | Quadro tubular tipo guarda-corpo para andaime - H = 120 cm e L = 100 cm | un | 334.8842
M0549 | Quadro tubular tipo guarda-corpo com acessórios para andaime - H = 120 cm e L = 150 cm | un | 378.1217
M0550 | Quadro tubular tipo guarda-corpo com acessórios para andaime - H = 120 cm e L = 200 cm | un | 457.802
M0560 | Desmoldante para fôrmas de madeira | l | 12.3967
M0562 | Abraçadeira giratória em aço galvanizado para escada multidirecional - D = 48 mm | un | 52.3689
M0563 | Tubo em aço galvanizado para escada multidirecional - C = 100 cm | un | 99.2856
M0564 | Peça base em aço galvanizado para escada multidirecional - C = 33 cm | un | 141.6258
M0565 | Poste vertical em aço galvanizado para escada multidirecional - C = 100 cm | un | 298.3693
M0566 | Poste vertical em aço galvanizado para escada multidirecional - C = 200 cm | un | 513.3703
M0567 | Travessa em aço galvanizado para escada multidirecional - C = 75 cm | un | 185.8814
M0568 | Travessa em aço galvanizado para escada multidirecional - C = 150 cm | un | 305.0392
M0569 | Travessa em aço galvanizado para escada multidirecional - C = 250 cm | un | 415.2829
M0570 | Diagonal em aço galvanizado para escada multidirecional - C = 150 cm para módulos de H = 200 cm | un | 298.6817
M0571 | Diagonal em aço galvanizado para escada multidirecional - C = 250 cm para módulos de H = 200 cm | un | 336.1599
M0572 | Piso em aço galvanizado para escada multidirecional - L = 32 cm e C = 150 cm | un | 600.7503
M0573 | Escada de alumínio para escada multidirecional - H = 200 cm e C = 250 cm | un | 3591.2296
M0574 | Corrimão externo em alumínio para escada multidirecional - C = 250 cm | un | 788.7502
M0575 | Corrimão interno em alumínio para escada multidirecional - C = 250 cm | un | 944.1278
M0576 | Conexão tubular em aço galvanizado com semiabraçadeira para travessas - C = 30 cm e D = 48,3 mm | un | 283.7084
M0601 | Ponteiro para martelete - D = 32 mm e C = 1,00 m | un | 859.5814
M0602 | Ponteiro para rompedor hidráulico de 1.700 kg | un | 7838.3015
M0603 | Ponteiro para rompedor hidráulico de 520 kg | un | 6357.6086
M0614 | Concreto usinado - fctM,k = 4,5 MPa (comercial) | m³ | -
M0615 | Aditivo incorporador de ar para concreto e argamassa | kg | 8.9851
M0639 | Bico para corte a plasma CNC - 130A | un | 115.4865
M0640 | Bocal para corte a plasma CNC - 130A | un | 108.2384
M0641 | Capa do bico para corte a plasma CNC - 130A | un | 1541.9602
M0642 | Capa do bocal para corte a plasma CNC - 130A | un | 777.0604
M0643 | Distribuidor de gás para corte a plasma CNC - 130A | un | 208.7105
M0644 | Eletrodo para corte a plasma CNC - 130A | un | 126.5043
M0645 | Tubo de água para corte a plasma CNC - 130A | un | 197.297
M0646 | Estaca pré-moldada de concreto protendido com compressão admissível de 100 t | m | 254.4014
M0647 | Estaca pré-moldada de concreto protendido com compressão admissível de 25 t | m | 78.1003
M0648 | Estaca pré-moldada de concreto protendido com compressão admissível de 35 t | m | 108.335
M0649 | Estaca pré-moldada de concreto protendido com compressão admissível de 60 t | m | 147.54
M0650 | Estaca pré-moldada de concreto protendido com compressão admissível de 75 t | m | 207.9181
M0666 | Martelo de fundo DTH - DN = 76 mm (3") | un | 8896.4591
M0667 | Martelo de fundo DTH - DN = 127 mm (5") | un | 14830.583
M0668 | Martelo de fundo DTH - DN = 152 mm (6") | un | 18303.3392
M0669 | Martelo de fundo DTH - DN = 203 mm (8") | un | 30532.5901
M0673 | Estaca pré-moldada de concreto armado centrifugado com compressão admissível de 55 t | m | 187.9252
M0677 | Estaca pré-moldada de concreto armado centrifugado com compressão admissível de 80 t | m | 254.7919
M0682 | Aço em perfis ASTM A36 | kg | 10.5485
M0686 | Estaca pré-moldada de concreto armado centrifugado com compressão admissível de 100 t | m | 285.0725
M0713 | Cinta com cerdas de aço | un | 379.5992
M0714 | Tinta de acabamento poliuretano acrílico alifático brilhante bicomponente | l | 113.5126
M0715 | Tinta selante epóxi vinílico bicomponente curada com poliamida | l | 134.1201
M0716 | Tinta anti-incrustante livre de estanho | l | 194.6168
M0717 | Tinta à base de resina epóxi bicomponente para fundo preparador de pintura | l | 302.2675
M0718 | Tinta esmalte à base de resina epóxi bicomponente | l | 66.7056
M0719 | Diluente epóxi | l | 39.0015
M0721 | Tinta anticorrosiva zarcão para fundo preparador de pintura | l | 29.3077
M0722 | Estaca pré-moldada de concreto armado centrifugado com compressão admissível de 125 t | m | 401.0631
M0729 | Fixador de cal para pintura | l | 5.0985
M0734 | Estaca pré-moldada de concreto armado centrifugado com compressão admissível de 170 t | m | 523.15
M0741 | Grama tipo batatais | m² | 6.7241
M0745 | Grampo em aço galvanizado para cerca - C = 25,4 mm e E = 3,76 mm (1" x 9 BWG) | kg | 16.8018
M0755 | Estaca pré-moldada de concreto armado centrifugado com compressão admissível de 230 t | m | 707.9958
M0756 | Estaca pré-moldada de concreto armado centrifugado com compressão admissível de 300 t | m | 883.9022
M0767 | Sinalizador a LED com bateria | un | 221.3191
M0769 | Lona plástica - E = 200 micra | m² | 1.8103
M0771 | Cavalete em polietileno zebrado com faixa refletiva | un | 351.1633
M0773 | Perfil de alumínio tipo L463 para placa de sinalização - seção de 50 x 50 mm | m | 56.7301
M0785 | Massa asfáltica comercial | t | -
M0786 | Placa de poliestireno expandido (EPS) | m³ | 318
M0787 | Suporte em aço-carbono galvanizado tipo perfil C para placa de sinalização | kg | 35.0128
M0789 | Conjunto para fixação de placas em aço galvanizado composto por barra chata, abraçadeira, parafusos, porcas e arruelas | kg | 37.4618
M0796 | Semipórtico metálico para vão de 8,3 m e vento de 35 m/s | un | 65901.2475
M0798 | Apoio de neoprene fretado | dm³ | 121.8135
M0804 | Cabo de aço - D = 12,70 mm (1/2") | m | 25
M0805 | Semipórtico duplo metálico para vão de 2 x 8,3 m e vento de 35 m/s | un | 101822.6178
M0808 | Brita 4 | m³ | 155.965
M0809 | Cabo de aço - D = 6,35 mm (1/4") | m | 7.9805
M0810 | Cabo de aço - D = 52,00 mm (2") | m | 497.914
M0812 | Sapatilha em aço inox - D = 6,35 mm (1/4") | un | 3.9
M0818 | Semipórtico metálico para vão de 8,3 m e vento de 40 m/s | un | 68845.6977
M0824 | Semipórtico duplo metálico para vão de 2 x 8,3 m e vento de 40 m/s | un | 116317.8068
M0831 | Pórtico metálico para vão de 15,9 m e vento de 40 m/s | un | 116423.2193
M0848 | Semipórtico metálico para vão de 8,3 m e vento de 45 m/s | un | 78393.3557
M0849 | Corda de sisal - D = 12,0 mm | m | 2.5887
M0851 | Grampo leve em aço-carbono para cabo de aço - D = 6,3 mm (1/4") | un | 1.0678
M0852 | Poste de concreto - carga nominal de 800 daN, H = 15 m e D = 520 mm | un | 7110.6543
M0858 | Semipórtico duplo metálico para vão de 2 x 8,3 m e vento de 45 m/s | un | 125151.0272
M0865 | Pórtico metálico para vão de 15,9 m e vento de 45 m/s | un | 120748.1553
M0868 | Lâmpada fluorescente compacta eletrônica - potência de 20 W | un | 12.726
M0875 | Manta asfáltica não-tecido em poliéster - E = 3 mm | m² | 42.05
M0876 | Manta asfáltica não-tecido em poliéster - E = 4 mm | m² | 46.4713
M0879 | Lixa para ferro Nº 150 | un | 2.6383
M0942 | Estaca prancha metálica | kg | 17.5305
M0945 | Parafuso de cabeça sextavada em aço galvanizado com porca e arruela de pressão - D = 6,35 mm (1/4") | cj | 0.5981
M0946 | Aço em perfis ASTM A572 grau 50 | kg | 12.714
M0947 | Parafuso de cabeça sextavada em aço galvanizado com porca e arruela de pressão - D = 9,525 mm (3/8") | cj | 1.78
M0948 | Arruela lisa em aço ASTM F436 para parafuso - D = 12,7 mm | un | 0.91
M0949 | Arruela lisa em aço ASTM F436 para parafuso - D = 16,0 mm | un | 1.3358
M0950 | Arruela lisa em aço ASTM F436 para parafuso - D = 20,0 mm | un | 1.6
M0951 | Parafuso de cabeça sextavada em aço ASTM A325 de alta resistência com rosca parcial - D = 12,7 mm e C = 38,10 mm | un | 2.4377
M0952 | Parafuso de cabeça sextavada em aço ASTM A325 de alta resistência com rosca parcial - D = 12,7 mm e C = 44,45 mm | un | 2.7577
M0953 | Parafuso de cabeça sextavada em aço ASTM A325 de alta resistência com rosca parcial - D = 12,7 mm e C = 50,80 mm | un | 3.0308
M0954 | Parafuso de cabeça sextavada em aço ASTM A325 de alta resistência com rosca parcial - D = 12,7 mm e C = 57,15 mm | un | 3.4524
M0955 | Parafuso de cabeça sextavada em aço ASTM A325 de alta resistência com rosca parcial - D = 16 mm e C = 44,45 mm | un | 4.3143
M0956 | Parafuso de cabeça sextavada em aço ASTM A325 de alta resistência com rosca parcial - D = 16 mm e C = 50,80 mm | un | 4.9221
M0957 | Parafuso de cabeça sextavada em aço ASTM A325 de alta resistência com rosca parcial - D = 16 mm e C = 63,50 mm | un | 6.0771
M0958 | Parafuso de cabeça sextavada em aço ASTM A325 de alta resistência com rosca parcial - D = 20 mm e C = 50,80 mm | un | 7.2993
M0959 | Parafuso de cabeça sextavada em aço ASTM A325 de alta resistência com rosca parcial - D = 20 mm e C = 57,15 mm | un | 7.9355
M0960 | Parafuso de cabeça sextavada em aço ASTM A325 de alta resistência com rosca parcial - D = 20 mm e C = 63,50 mm | un | 8.6002
M0961 | Parafuso de cabeça sextavada em aço ASTM A325 de alta resistência com rosca parcial - D = 20 mm e C = 76,20 mm | un | 9.6981
M0962 | Tubo em aço galvanizado - E = 2,00 mm e D = 50,80 mm (2") | m | 28.9434
M0963 | Tubo em aço galvanizado - E = 3,00 mm e seção de 80 x 80 mm | m | 70.1372
M0964 | Aço em perfis ASTM A572 grau 50 perfurado | kg | 15.218
M0965 | Pino conector de cisalhamento para laje steel deck - D = 19 mm e C = 80 mm | un | 6.9315
M0966 | Porca sextavada pesada em aço ASTM A194 grau 2H para parafuso - D = 12,7 mm | un | 1.1639
M0967 | Porca sextavada pesada em aço ASTM A194 grau 2H para parafuso - D = 16 mm | un | 1.9773
M0968 | Porca sextavada pesada em aço ASTM A194 grau 2H para parafuso - D = 20 mm | un | 3.7213
M0969 | Steel deck em aço galvanizado ASTM A653 grau 40 | m² | 103.9174
M0970 | Chapa de aço ASTM A572 grau 50 cortada e perfurada | kg | 16.9691
M0971 | Suporte em aço-carbono para corrimão de guarda-corpo metálico | un | 22.5305
M0972 | Fluido de resfriamento para usinagem de metais | l | 22.0819
M0998 | Madeira estrutural de eucalipto | m³ | 2653.0611
M0999 | Tela em aço CA 60 soldada nervurada | kg | 8.1438
M1000 | Tela em aço galvanizado para alambrado - E = 1,64 mm (BWG 16) e malha de 50 mm | m² | 19.9884
M1001 | Tela em aço galvanizado para passarelas rodoviárias - E = 2,75 mm e malha de 50 mm | m² | 53.2795
M1010 | Manta de PVC reforçada com tela de poliéster - E = 1,2 mm | m² | 157.799
M1011 | Manta de PVC reforçada com tela de poliéster - E = 1,5 mm | m² | 230.94
M1022 | Massa para vidro | kg | 3.8866
M1066 | Cera de proteção para ancoragem de estais | kg | 30.5078
M1078 | Parafuso de cabeça sextavada em aço inox - D = 12,7 mm (1/2") e C = 127,0 mm (5") | un | 7.2363
M1079 | Parafuso de cabeça sextavada em aço galvanizado tipo auto-atarraxante com arruelas de vedação - D = 6,3 mm e C = 19 mm | un | 0.4409
M1097 | Pedra de mão ou rachão | m³ | 155.385
M1103 | Pedrisco | m³ | 173.5875
M1118 | Cruzeta de madeira para poste - H = 240 cm | un | 151.37
M1129 | Junta de dilatação em perfil extrudado de borracha vulcanizada | m | -
M1130 | Selante elástico à base de poliuretano | kg | 122.6622
M1131 | Cordão de polietileno expandido de baixa densidade - D = 15,0 mm | m | 0.8
M1132 | Junta de dilatação em elastômero e perfil VV - L = 20 mm e H = 40 mm | m | 192.7578
M1134 | Junta de dilatação em elastômero e perfil VV - L = 25 mm e H = 50 mm | m | 198.276
M1135 | Pó de pedra | m³ | 147.5172
M1136 | Cordão de polietileno expandido de baixa densidade - D = 10,0 mm | m | 0.2661
M1142 | Junta de dilatação em elastômero e perfil VV - L = 35 mm e H = 60 mm | m | 336.7012
M1150 | Adesivo estrutural à base de resina epóxi bicomponente tipo ADE-52 ou similar | kg | 136.9719
M1151 | Junta de dilatação em elastômero e perfil VV - L = 40 mm e H = 70 mm | m | 394.3963
M1152 | Junta de dilatação em elastômero e perfil VV - L = 50 mm e H = 80 mm | m | 403.8634
M1176 | Arame liso em aço galvanizado - D = 1,65 mm (16 BWG) | kg | 16.7971
M1205 | Prego de ferro | kg | 15.4058
M1210 | Pórtico metálico para vão de 15,9 m e vento de 35 m/s | un | 103016.936
M1218 | Projetor externo em alumínio fundido para lâmpada de até 2.000 W | un | 504.1035
M1242 | Coroa diamantada - D = 15,87 mm (5/8") | un | 240.7768
M1243 | Coroa diamantada - D = 19,50 mm (3/4") | un | 262.0144
M1244 | Coroa diamantada - D = 25,40 mm (1") | un | 298.9731
M1245 | Barra em aço SAE 1010/1020 roscada - D = 9,5 mm (3/8") | m | 10.0405
M1300 | Roller bit - Tooth cutter - série 8 - D = 700 mm | un | 273651.7233
M1301 | Roller bit - Tooth cutter - série 8 - D = 800 mm | un | 294169.4571
M1302 | Roller bit - Tooth cutter - série 8 - D = 900 mm | un | 314780.8413
M1303 | Roller bit - Tooth cutter - série 8 - D = 1.000 mm | un | 351021.1539
M1304 | Roller bit - Tooth cutter - série 8 - D = 1.100 mm | un | 388498.477
M1305 | Roller bit - Tooth cutter - série 8 - D = 1.200 mm | un | 394854.6076
M1306 | Roller bit - Tooth cutter - série 8 - D = 1.300 mm | un | 507756.757
M1307 | Roller bit - Tooth cutter - série 13 - D = 1.400 mm | un | 516027.8111
M1308 | Roller bit - Tooth cutter - série 13 - D = 1.500 mm | un | 578699.5794
M1309 | Roller bit - Tooth cutter - série 13 - D = 1.600 mm | un | 634304.8398
M1310 | Roller bit - Tooth cutter - série 13 - D = 1.700 mm | un | 651749.5725
M1311 | Roller bit - Tooth cutter - série 13 - D = 1.800 mm | un | 705651.0464
M1312 | Roller bit - Tooth cutter - cantilever - D = 600 mm | un | 233319.9031
M1313 | Roller bit - TCI button cutter - cantilever - D = 600 mm | un | 239432.5378
M1314 | Roller bit - TCI button cutter - série 8 - D = 700 mm | un | 257773.7771
M1315 | Roller bit - TCI button cutter - série 8 - D = 800 mm | un | 276109.4958
M1316 | Roller bit - TCI button cutter - série 8 - D = 900 mm | un | 294480.6955
M1317 | Roller bit - TCI button cutter - série 8 - D = 1.000 mm | un | 326380.4767
M1318 | Roller bit - TCI button cutter - série 8 - D = 1.100 mm | un | 359496.0944
M1319 | Roller bit - TCI button cutter - série 8 - D = 1.200 mm | un | 365751.4009
M1320 | Roller bit - TCI button cutter - série 8 - D = 1.300 mm | un | 392329.9251
M1321 | Roller bit - TCI button cutter - série 13 - D = 1.400 mm | un | 400459.8251
M1322 | Roller bit - TCI button cutter - série 13 - D = 1.500 mm | un | 427475.8172
M1323 | Roller bit - TCI button cutter - série 13 - D = 1.600 mm | un | 490015.4052
M1324 | Roller bit - TCI button cutter - série 13 - D = 1.700 mm | un | 507172.788
M1325 | Roller bit - TCI button cutter - série 13 - D = 1.800 mm | un | 546832.356
M1328 | Ripa de madeira - E = 4,0 cm e L = 1,5 cm | m | 1.9202
M1337 | Série de brocas integrais S11 | un | 1053.8991
M1341 | Parafuso de cabeça sextavada em aço galvanizado - D = 15,875 mm (5/8") e C = 101,600 mm (4") | un | 4.3519
M1350 | Muda de árvore ornamental com altura de 2,00 a 3,00 m | un | 97.8944
M1351 | Muda de árvore ornamental com altura de 1,00 a 2,00 m | un | 63.9807
M1356 | Muda de árvore ornamental com altura até 1,00 m | un | 30.8878
M1358 | Sarrafo em madeira de terceira - E = 2,5 cm e L = 5 cm | m | 3.048
M1359 | Muda de árvore frutífera com altura de 2,00 a 3,00 m | un | 190.1225
M1360 | Muda de árvore frutífera com altura de 1,00 a 2,00 m | un | 81.3225
M1361 | Muda de árvore frutífera com altura até 1,00 m | un | 30.264
M1362 | Tapete de floríferas com altura até 0,50 m | m² | 56.0387
M1364 | Herbicida glifosato para aplicação localizada | l | 24.286
M1366 | Desengraxante líquido biodegradável | l | 26.5926
M1367 | Chapa fina em aço galvanizado | kg | 10.5775
M1368 | Pingadeira de elastômero com aba inclinada - L = 40 mm e H = 40 mm | m | 172.6219
M1369 | Selador acrílico para pintura | l | 8.4105
M1370 | Aditivo látex de polímero SBR para concreto e argamassa | l | 9.968
M1374 | Chapa fina em aço ASTM A588 - Aço Corten | kg | 5.87
M1375 | Chapa grossa em aço ASTM A588 - Aço Corten | kg | 6.5
M1376 | Chapa fina em aço ASTM A36 | kg | 10.0764
M1377 | Treliça nervurada eletrossoldada em aço CA 60 | kg | 8.5779
M1378 | Chapa grossa em aço ASTM A36 | kg | 10.9285
M1379 | Argamassa polimérica monocomponente para reparos estruturais | kg | 6.5187
M1382 | Areia grossa lavada | m³ | 94.7813
M1383 | Areia fina lavada | m³ | 123.409
M1384 | Tubo em aço-carbono com funil cônico tremonha para lançamento de concreto | kg | 26.5955
M1385 | Disco de corte diamantado para concreto e asfalto - D = 350 mm | un | 462.2485
M1387 | Adesivo estrutural à base de resina epóxi de média viscosidade | kg | 61.0407
M1388 | Cordoalha tipo CP 177 RB para estais - D = 15,7 mm | kg | 25.101
M1390 | Adesivo estrutural à base de resina epóxi de baixa viscosidade | kg | 174.9661
M1391 | Ponteiro para martelete - D = 22 mm e C = 1,00 m | un | 491.8328
M1397 | Eletrodo revestido E60XX | kg | 25.3055
M1398 | Vareta em aço-carbono para solda oxiacetileno AWS A 5.2 R45 | kg | 33.5662
M1399 | Broca de widia - D = 14 mm e C = 150 mm | un | 30.5615
M1400 | Adesivo estrutural à base de resina epóxi de alta viscosidade | kg | 54.0741
M1401 | Bico de adesão para injeção de adesivo estrutural à base de resina epóxi | un | 7.908
M1402 | Bico de perfuração para injeção de adesivo estrutural à base de resina epóxi | un | 6.6359
M1404 | Aplicador manual de adesivo estrutural | un | 3089.5246
M1405 | Disco diamantado para desbaste - D = 180 mm | un | 563.2065
M1406 | Broca de aço rápido - D = 12,5 mm e C = 151 mm | un | 38.1902
M1408 | Grelha metálica para canaletas - C = 1,00 m e L = 0,30 m | un | 389.0546
M1409 | Porta-grelha metálica - C = 1,00 m e L = 0,30 m | m | 94.7663
M1429 | Tábua de pinho de terceira - E = 2,5 cm | m² | 61.2455
M1432 | Tampão de ferro fundido articulado para águas pluviais - DN 600 classe 400 | un | 591.6617
M1433 | Grelha metálica para canaletas - C = 0,50 m e L = 0,50 m | un | 312.6273
M1434 | Porta-grelha metálica - C = 0,50 m e L = 0,50 m | m | 170.0986
M1446 | Geogrelha bidirecional em polipropileno extrudado - resistência à tração de 30 kN/m, deformação inferior a 5% e malha de 36 x 34 mm | m² | 43.5856
M1447 | Geogrelha unidirecional em poliéster - resistência à tração longitudinal de 50 kN/m | m² | 23.7882
M1448 | Geogrelha unidirecional em poliéster - resistência à tração longitudinal de 90 kN/m | m² | 30.1623
M1449 | Geogrelha unidirecional em poliéster - resistência à tração longitudinal de 100 kN/m | m² | 31.1644
M1450 | Geogrelha unidirecional em poliéster - resistência à tração longitudinal de 150 kN/m | m² | 33.2823
M1451 | Geogrelha unidirecional em poliéster - resistência à tração longitudinal de 200 kN/m | m² | 43.3652
M1452 | Geogrelha unidirecional em poliéster - resistência à tração longitudinal de 300 kN/m | m² | 63.5105
M1453 | Geogrelha unidirecional em poliéster - resistência à tração longitudinal de 400 kN/m | m² | 83.6351
M1454 | Geocélula em PEAD - H = 75 mm e célula de 289 cm² | m² | 41.2861
M1455 | Geocélula em PEAD - H = 100 mm e célula de 289 cm² | m² | 53.3685
M1456 | Geocélula em PEAD - H = 150 mm e célula de 289 cm² | m² | 75.5016
M1457 | Geocélula em PEAD - H = 200 mm e célula de 289 cm² | m² | 88.4984
M1458 | Geocélula em PEAD - H = 75 mm e célula de 460 cm² | m² | 34.8872
M1459 | Geocélula em PEAD - H = 100 mm e célula de 460 cm² | m² | 39.9728
M1460 | Geocélula em PEAD - H = 150 mm e célula de 460 cm² | m² | 59.9709
M1461 | Geocélula em PEAD - H = 200 mm e célula de 460 cm² | m² | 73.4261
M1462 | Geocélula em PEAD - H = 75 mm e célula de 1.206 cm² | m² | 27.3379
M1463 | Geocélula em PEAD - H = 100 mm e célula de 1.206 cm² | m² | 35.8379
M1464 | Geocélula em PEAD - H = 150 mm e célula de 1.206 cm² | m² | 56.5012
M1465 | Geocélula em PEAD - H = 200 mm e célula de 1.206 cm² | m² | 69.2387
M1472 | Tubo de PVC rosqueável para água fria - D = 75 mm (3") | m | 70.128
M1481 | Coroa diamantada - D = 31,80 mm (1 1/4") | un | 339.0938
M1496 | Coroa diamantada - D = 38,10 mm (1 1/2") | un | 343.9238
M1498 | Coroa diamantada - D = 44,50 mm (1 3/4") | un | 366.1646
M1518 | Coroa diamantada - D = 50,80 mm (2") | un | 388.5371
M1519 | Coroa diamantada - D = 63,50 mm (2 1/2") | un | 438.4944
M1520 | Coroa diamantada - D = 76,20 mm (3") | un | 600.1337
M1526 | Coroa diamantada - D = 101,60 mm (4") | un | 770.3431
M1527 | Broca de widia - D = 10 mm e C = 150 mm | un | 11.3353
M1528 | Broca de widia - D = 13 mm e C = 150 mm | un | 20.5768
M1546 | Telha trapezoidal em aço zincado - E = 0,43 mm | m² | 45.1305
M1553 | Geotêxtil não-tecido agulhado em poliéster - resistência à tração longitudinal de 31 kN/m | m² | 16.2646
M1556 | Terra vegetal produzida | m³ | -
M1575 | Tinta látex à base de resina acrílica | l | 11.9365
M1577 | Tinta plástica à base de resina metacrílica aplicada a frio por dispersão ou extrusão | kg | 34.9122
M1585 | Massa termoplástica aplicada por extrusão | kg | 12.0721
M1591 | Suporte polimérico ecológico maciço colapsível para placa de sinalização - D = 6,4 cm | m | 182.3293
M1600 | Trilho TR25 em aço-carbono usado | kg | 5.4969
M1602 | Trilho TR37 em aço-carbono usado | kg | 5.497
M1603 | Trilho TR45 em aço-carbono usado | kg | 5.4969
M1605 | Trilho TR57 em aço-carbono usado | kg | 5.4969
M1606 | Trilho TR68 em aço-carbono usado | kg | 5.4972
M1614 | Tubo em aço galvanizado com rosca BSP classe leve - D = 50 mm (2") | m | 63.545
M1616 | Tubo em aço galvanizado com rosca BSP classe leve - D = 20 mm (3/4") | m | 14.9354
M1617 | Tubo em aço galvanizado com rosca BSP classe leve - D = 80 mm (3") | m | 121.0437
M1618 | Tubo em aço galvanizado com rosca BSP classe leve - D = 100 mm (4") | m | 129.7219
M1624 | Suporte polimérico ecológico maciço colapsível para placa de sinalização - seção de 8 x 8 cm | m | 271.552
M1636 | Suporte polimérico ecológico maciço colapsível para placa de sinalização - seção de 7 x 15 cm | m | 531.5328
M1638 | Mourão de madeira - H = 2,10 m e D = 0,10 m | un | 26.2499
M1639 | Mourão de madeira - H = 2,20 m e D = 0,15 m | un | 46.7899
M1640 | Nonel iniciador - C = 300,0 m | un | 226.5946
M1642 | Coroa de botões esféricos - D = 130 mm (5 1/8") | un | 3519.8005
M1643 | Coroa de botões esféricos - D = 194 mm (7 5/8") | un | 8125.4757
M1644 | Coroa de botões esféricos - D = 251 mm (9 7/8") | un | 9758.127
M1645 | Coroa de botões esféricos - D = 305 mm (12") | un | 14835.8512
M1646 | Coroa de botões esféricos - D = 355 mm (14") | un | 12139.875
M1648 | Dente de corte para trado ou caçamba de perfuração | un | 35.0985
M1649 | Coroa de botões esféricos linha ST68 - D = 102 mm (4") | un | 2182.0925
M1650 | Coroa de botões esféricos para tirante autoinjetável - D = 87 mm (3 7/16") | un | 890
M1651 | Tricone para tirante autoinjetável - D = 120 mm | un | 370.2221
M1653 | Coroa piloto de botões esféricos para sistema autoperfurante - D = 76,2 mm (3") | un | 1396.3902
M1655 | Tubo de PVC ponta e bolsa para esgoto - D = 50 mm (2") | m | 9.4119
M1656 | Tubo de PVC ponta e bolsa para esgoto - D = 75 mm (3") | m | 14.7054
M1657 | Tubo PEAD corrugado perfurado para drenagem - D = 170 mm | m | 30.663
M1658 | Tubo PEAD corrugado perfurado para drenagem - D = 230 mm | m | 52.1177
M1662 | Suporte em madeira de eucalipto tratado - seção de 8 x 8 cm | m | 16.0984
M1665 | Tubo de PVC rosqueável para água fria - D = 40 mm (1 1/2") | m | 27.6921
M1673 | Tubo de PVC rosqueável para água fria - D = 100 mm (4") | m | 80.7461
M1675 | Tubo de PVC rosqueável para água fria - D = 150 mm (6") | m | 86.3552
M1702 | Duto flexível de ventilação em PVC - D = 1,20 m | m | 146.1059
M1719 | Broca integral série H19 - D = 24 mm e C = 0,4 m | un | 505.9966
M1720 | Geotêxtil não-tecido agulhado em poliéster - resistência à tração longitudinal de 10 kN/m | m² | 6.1142
M1728 | Punho linha R25 para martelete perfurador e rompedor - D = 25 mm (1") | un | 829.1929
M1729 | Haste linha R25 para martelete perfurador e rompedor - D = 25 mm (1") e C = 1,00 m | un | 1439.6206
M1730 | Luva de acoplamento linha R25 para martelete perfurador e rompedor - D = 25 mm (1") | un | 297.1236
M1731 | Haste de perfuração simples para jet grouting - D = 88,9 mm (3 1/2") e C = 3,00 m | un | 1641.8752
M1732 | Luva em aço galvanizado com rosca BSP classe leve - D = 50 mm (2") | un | 16.2751
M1733 | Manta drenante em malha de polietileno e geotêxtil de polipropileno em uma das faces | m² | 50.5974
M1735 | Punho linha ST68 para perfuração - D = 80 mm (3 5/32") | un | 7528.1162
M1736 | Adesivo à base de resina poliéster bicomponente para ancoragem | kg | 57.9665
M1737 | Tubo em aço-carbono para ar comprimido - D = 150 mm (6") | m | 231.818
M1739 | Haste linha T45 para perfuratriz sobre esteiras - D = 45,0 mm (1 3/4") e C = 3,60 m | un | 4934.0183
M1740 | Punho linha T45 para perfuratriz sobre esteiras - D = 45 mm (1 3/4") | un | 2657.1753
M1741 | Luva em aço linha T45 para perfuratriz sobre esteiras - D = 45,0 mm (1 3/4") | un | 561.8604
M1742 | Coroa de botões esféricos linha T45 - D = 89 mm (3 1/2") | un | 1363.5418
M1747 | Tubo em aço-carbono para sistema autoperfurante - D = 76,2 mm | m | 173.251
M1748 | Tubo em aço-carbono iniciador para sistema autoperfurante com anel da coroa piloto - D = 76,2 mm (3") e C = 3 m | un | 1272.8171
M1749 | Haste linha ST68 para perfuração - D = 87,0 mm (3 7/16") e C = 1,83 m | un | 12166.1386
M1750 | Hidromonitor com bico de injeção para jet grouting - D = 88,9 mm (3 1/2") | un | 11281.4578
M1751 | Válvula manchete - D = 73 mm | un | 6.4422
M1752 | Borracha para obturador mecânico | un | 390
M1753 | Disco de corte diamantado segmentado para concreto - D = 110 mm | un | 39.4812
M1754 | Conjunto de lâminas de corte para trituradora de galhos e troncos | un | 3806.6678
M1755 | Pó calcário dolomítico | kg | 0.1878
M1756 | Material formador de camada protetora para hidrossemeadura | kg | 3.5053
M1765 | Tubo em aço-carbono schedule 40 - D = 65 mm (2 1/2") | m | 106.11
M1773 | Ancoragem regulável para estais de 19 cordoalhas - D = 15,7 mm | un | 31645.8754
M1774 | Ancoragem regulável para estais de 31 cordoalhas - D = 15,7 mm | un | 47278.7968
M1775 | Ancoragem regulável para estais de 37 cordoalhas - D = 15,7 mm | un | 60127.9941
M1776 | Ancoragem regulável para estais de 55 cordoalhas - D = 15,7 mm | un | 89143.2838
M1777 | Ancoragem regulável para estais de 61 cordoalhas - D = 15,7 mm | un | 98372.7298
M1778 | Ancoragem regulável para estais de 73 cordoalhas - D = 15,7 mm | un | 117076.9222
M1779 | Ancoragem regulável para estais de 91 cordoalhas - D = 15,7 mm | un | 145324.2605
M1780 | Ancoragem fixa para estais de 19 cordoalhas - D = 15,7 mm | un | 18607.4872
M1781 | Ancoragem fixa para estais de 31 cordoalhas - D = 15,7 mm | un | 32111.8788
M1782 | Ancoragem fixa para estais de 37 cordoalhas - D = 15,7 mm | un | 35726.6581
M1783 | Ancoragem fixa para estais de 55 cordoalhas - D = 15,7 mm | un | 52277.3908
M1784 | Ancoragem fixa para estais de 61 cordoalhas - D = 15,7 mm | un | 57702.3139
M1785 | Ancoragem fixa para estais de 73 cordoalhas - D = 15,7 mm | un | 68799.8201
M1786 | Ancoragem fixa para estais de 91 cordoalhas - D = 15,7 mm | un | 85484.9952
M1787 | Estaca de tutoramento - D = 5 cm e H = 2 m | un | 6.846
M1789 | Ancoragem ativa para 31 cordoalhas - D = 15,2 mm | un | 4781.6018
M1790 | Gás liquefeito de petróleo (GLP) | kg | 8.8461
M1795 | Gás oxigênio | m³ | 21.6514
M1796 | Gás acetileno | kg | 131.8233
M1797 | Fita de espuma EPDM para vedação com adesivo em uma face - E = 4 mm e L = 40 mm | m | 3.6923
M1800 | Manta asfáltica não-tecido em poliéster - antirraíz - E = 3 mm | m² | 44.067
M1811 | Longarina de madeira de primeira - L = 16 cm e E = 6 cm | m | 44.4041
M1812 | Estronca de madeira - D = 20 cm | m | 25
M1814 | Tela metálica galvanizada dobrada em L - C = 2,0 m, L = 0,5 m e H = 0,5 m | un | 501.7651
M1819 | Cartucho de cimento - D = 25 mm e C = 320 mm | un | 3.7715
M1820 | Cartucho de resina poliéster - D = 38 mm e C = 500 mm | un | 15.4028
M1844 | Ancoragem ativa para 8 cordoalhas - D = 15,2 mm | un | 944.6906
M1845 | Ancoragem passiva aderente para 10 cordoalhas - D = 15,2 mm | un | 165.5622
M1868 | Tinta em pó à base de resina epóxi | kg | 103.1674
M1869 | Coroa de botões esféricos - D = 120 mm (4 3/4") | un | 2846.9543
M1870 | Cunha metálica para cordoalha - D = 12,7 mm | un | 15.7762
M1874 | Martelo de fundo DTH - DN = 102 mm (4") | un | 10273.8031
M1875 | Haste de perfuração com rosca API 2 3/8" - D = 73 mm (2 7/8") | m | 668.6423
M1876 | Válvula manchete - D = 32 mm | un | 2.4863
M1877 | Válvula manchete - D = 40 mm | un | 4.035
M1879 | Tubo PEAD PE 80 PN 6 - D = 40 mm | m | 5.6176
M1880 | Tubo PEAD PE 80 PN 16 - D = 20 mm | m | 4.3855
M1894 | Cabo de aço - D = 16,00 mm (5/8") | m | 31.909
M1895 | Coroa de botões esféricos linha R25 - D = 48 mm (1 7/8") | un | 443.1017
M1898 | Pasta lubrificante para tubo PEAD | kg | 32.82
M1899 | Tela metálica de dupla torção em liga de zinco e alumínio com cabos de aço longitudinais - resistência longitudinal à tração de 121 kN/m - inclusive grampos e clipes de junção | m² | 189.7424
M1907 | Tubo PEAD PE 80 PN 8 - D = 32 mm | m | 5.7183
M1909 | Tubo PEAD PE 80 PN 8 - D = 40 mm | m | 8.4405
M1911 | Tubo PEAD PE 80 PN 8 - D = 50 mm | m | 12.8947
M1912 | Tubo PEAD PE 80 PN 8 - D = 63 mm | m | 23.9068
M1913 | Tubo PEAD PE 80 PN 8 - D = 75 mm | m | 28.992
M1919 | Tubo PEAD PE 80 PN 8 - D = 110 mm | m | 79.5122
M1920 | Duto flexível de poliéster aluminizado sem isolamento para exaustão - D = 263 mm | m | 26.0137
M1922 | Tubo de PVC espaguete - D = 14 mm | m | 2.049
M1923 | Duto flexível de poliéster aluminizado sem isolamento para ventilação forçada - D = 161 mm | m | 12.28
M1926 | Espaçador plástico tipo disco separador para tirante com 6 cordoalhas - D = 12,7 mm | un | 1.193
M1927 | Espaçador plástico tipo disco separador para tirante com 8 cordoalhas - D = 12,7 mm | un | 1.193
M1928 | Espaçador plástico tipo disco separador para tirante com 10 cordoalhas - D = 12,7 mm | un | 1.193
M1931 | Espaçador plástico tipo disco separador para tirante com 12 cordoalhas - D = 12,7 mm | un | 1.193
M1935 | Espaçador plástico tipo centralizador carambola para tirante de barra de aço - D = 32,0 mm | un | 3.7006
M1936 | Espaçador plástico tipo centralizador carambola para tirante de barra de aço - D = 30,0 mm | un | 3.6943
M1937 | Espaçador plástico tipo centralizador carambola para tirante de barra de aço - D = 40,0 mm | un | 4.1568
M1941 | Óleo tipo A1 | l | 6.5004
M1942 | Espaçador plástico tipo centralizador carambola para tirante de barra de aço - D = 47,0 mm | un | 4.1787
M1943 | Cimento asfáltico de petróleo - CAP 50/70 | t | -
M1944 | Cimento asfáltico de petróleo - CAP 150/200 | t | -
M1945 | Cimento asfáltico de petróleo - CAP 85/100 | t | -
M1946 | Emulsão asfáltica - RR-1C | t | -
M1947 | Emulsão asfáltica - RM-1C | t | -
M1948 | Espaçador plástico tipo centralizador carambola para tirante de barra de aço - D = 50,0 mm | un | 4.188
M1949 | Emulsão asfáltica - RL-1C | t | -
M1950 | Emulsão asfáltica com polímero - RC-1C-E | t | -
M1952 | Cimento asfáltico de petróleo com polímero - CAP 150/200-E | t | -
M1953 | Aditivo asfáltico de reciclagem para misturas a quente | t | 7641.8767
M1954 | Cimento Portland CP II - 32 - a granel | kg | 0.6516
M1955 | Cimento asfáltico de petróleo com polímero - CAP 55/75-E | t | -
M1956 | Emulsão asfáltica com polímero - RR-2C-E | t | -
M1958 | Emulsão asfáltica com polímero - RM-1C-E | t | -
M1959 | Espaçador plástico tipo centralizador carambola para tirante de barra de aço - D = 53,0 mm | un | 5.2204
M1960 | Espaçador plástico tipo centralizador carambola para tirante de barra de aço - D = 57,0 mm | un | 9.1747
M1961 | Espaçador plástico tipo centralizador carambola para tirante de barra de aço - D = 63,0 mm | un | 10.1964
M1962 | Espaçador plástico tipo centralizador carambola para tirante de barra de aço - D = 69,0 mm | un | 10.2089
M1965 | Cantoneira em ferro de abas iguais - L = 63,5 mm e E = 9,53 mm | kg | 10.0275
M1966 | Defensa metálica maleável simples | un | 3290.6839
M1967 | Defensa metálica maleável dupla | un | 4014.4259
M1968 | Defensa metálica semimaleável simples | un | 1320.7483
M1969 | Defensa metálica semimaleável dupla | un | 1843.1301
M1970 | Dente de corte para fresadora de 155 kW | un | 38.6131
M1971 | Módulo de transição de defensa metálica tipo dupla onda com lâmina adicional para barreira rígida | un | 6870.7124
M1974 | Dente de corte para fresadora de 455 kW | un | 39.4336
M1976 | Terminal aéreo de defensa metálica (tipo A) | un | 411.279
M1977 | Terminal de ancoragem de defensa metálica em barreira rígida (tipo D) | un | 411.279
M1979 | Luva em aço para emenda de tirantes - D = 38 mm e C = 115 mm | un | 92.3934
M1980 | Luva em aço para emenda de tirantes - D = 48 mm e C = 120 mm | un | 98.9022
M1981 | Luva em aço para emenda de tirantes - D = 60 mm e C = 160 mm | un | 139.5348
M1982 | Luva em aço para emenda de tirantes - D = 50 mm e C = 130 mm | un | 104.6407
M1983 | Luva em aço para emenda de tirantes - D = 63 mm e C = 180 mm | un | 161.7475
M1984 | Luva em aço para emenda de tirantes - D = 73 mm e C = 180 mm | un | 211.3174
M1985 | Luva em aço para emenda de tirantes - D = 73 mm e C = 200 mm | un | 217.9807
M1986 | Luva em aço para emenda de tirantes - D = 82 mm e C = 200 mm | un | 256.9308
M1987 | Luva em aço para emenda de tirantes - D = 89 mm e C = 210 mm | un | 285.7003
M1988 | Luva em aço para emenda de tirantes - D = 97 mm e C = 210 mm | un | 382.5879
M1990 | Placa de ancoragem para tirante de barra de aço - E = 16,0 mm e seção de 160 x 160 mm | un | 128.7197
M1991 | Placa de ancoragem para tirante de barra de aço - E = 16,0 mm e seção de 200 x 200 mm | un | 201.1226
M1994 | Placa de ancoragem para tirante de barra de aço - E = 22,0 mm e seção de 200 x 200 mm | un | 276.6446
M1996 | Amortecedor retrátil tipo TAU II paralelo PCB ou similar para velocidade de projeto de 100 km/h | un | 180594.1274
M1997 | Amortecedor retrátil tipo TAU II combinado PCB ou similar para velocidade de projeto de 100 km/h e âncora traseira de 900 mm | un | 189729.6843
M1998 | Amortecedor retrátil tipo TAU II combinado PCB ou similar para velocidade de projeto de 100 km/h e âncora traseira de 1.060 mm | un | 231829.3178
M1999 | Amortecedor retrátil tipo TAU II combinado PCB ou similar para velocidade de projeto de 100 km/h e âncora traseira de 1.220 mm | un | 245640.8972
M2000 | Amortecedor retrátil tipo TAU II combinado PCB ou similar para velocidade de projeto de 100 km/h e âncora traseira de 1.370 mm | un | 264659.4
M2001 | Dispositivo de ancoragem de fixação elástica Pandrol - ombreira | un | 16.7882
M2002 | Amortecedor retrátil tipo TAU II combinado PCB ou similar para velocidade de projeto de 100 km/h e âncora traseira de 1.520 mm | un | 278199.9
M2003 | Amortecedor retrátil tipo TAU II afunilado PCB ou similar para velocidade de projeto de 100 km/h e âncora traseira de 1.680 mm | un | 285521.8
M2004 | Amortecedor retrátil tipo TAU II afunilado PCB ou similar para velocidade de projeto de 100 km/h e âncora traseira de 1.830 mm | un | 286324.2
M2005 | Placa de ancoragem para tirante de barra de aço - E = 32,0 mm e seção de 250 x 250 mm | un | 628.5415
M2006 | Placa de ancoragem para tirante de barra de aço - E = 38,0 mm e seção de 250 x 250 mm | un | 746.5604
M2007 | Placa de ancoragem para tirante de barra de aço - E = 51,0 mm e seção de 300 x 300 mm | un | 1442.6381
M2008 | Placa de ancoragem para tirante de barra de aço - E = 64,0 mm e seção de 350 x 350 mm | un | 2463.9384
M2009 | Placa de ancoragem para tirante com 6 cordoalhas de D = 12,7 mm | un | 539.9756
M2010 | Placa de ancoragem para tirante com 8 cordoalhas de D = 12,7 mm | un | 610.3288
M2011 | Placa de ancoragem para tirante com 10 cordoalhas de D = 12,7 mm | un | 736.8039
M2012 | Placa de ancoragem para tirante com 12 cordoalhas de D = 12,7 mm | un | 869.938
M2014 | Mourão de madeira - H = 2,20 m e D = 0,10 m | un | 29.4592
M2016 | Amortecedor retrátil tipo TAU II afunilado PCB ou similar para velocidade de projeto de 100 km/h e âncora traseira de 1.980 mm | un | 288574.4989
M2017 | Porca em aço para ancoragem de tirantes - D = 38 mm e C = 55 mm | un | 49.7795
M2018 | Gastalho - L = 10 cm e E = 2 cm | m | 4.8688
M2019 | Porca em aço para ancoragem de tirantes - D = 38 mm e C = 60 mm | un | 59.9654
M2020 | Porca em aço para ancoragem de tirantes - D = 48 mm e C = 65 mm | un | 61.9716
M2021 | Amortecedor retrátil tipo TAU II afunilado PCB ou similar para velocidade de projeto de 100 km/h e âncora traseira de 2.130 mm | un | 290129.1489
M2024 | Cordel detonante NP 10 | m | 2.0895
M2025 | Retardo de cordel | un | 26.564
M2026 | Estopim | m | 2.9755
M2027 | Tinta à base de resina acrílica estirenada para demarcação viária | l | 33.275
M2028 | Coroa de botões cônicos - TCI tricone - D = 75 mm (2 15/16") | un | 1280.2624
M2029 | Porca em aço para ancoragem de tirantes - D = 60 mm e C = 65 mm | un | 90.6729
M2030 | Porca em aço para ancoragem de tirantes - D = 73 mm e C = 80 mm | un | 155.1798
M2031 | Porca em aço para ancoragem de tirantes - D = 73 mm e C = 100 mm | un | 176.6314
M2032 | Porca em aço para ancoragem de tirantes - D = 82 mm e C = 100 mm | un | 194.7548
M2033 | Porca em aço para ancoragem de tirantes - D = 89 mm e C = 100 mm | un | 245.1267
M2034 | Solvente para tinta à base de resina acrílica | l | 16.4938
M2035 | Porca em aço para ancoragem de tirantes - D = 97 mm e C = 110 mm | un | 281.1781
M2036 | Tinta à base de resina acrílica emulsionada em água para demarcação viária | l | 24.1506
M2037 | Microesferas refletivas de vidro tipo I-B | kg | 9.8877
M2038 | Microesferas refletivas de vidro tipo II-A | kg | 9.9033
M2040 | Massa termoplástica para aspersão | kg | 12.0261
M2041 | Adesivo à base de resina poliéster | kg | 29.4529
M2042 | Emulsão explosiva encartuchada | kg | 13.3977
M2044 | Tinta à base de resina acrílica emulsionada em água para pré-marcação viária | l | 24.1506
M2045 | Microesferas refletivas de vidro tipo II-C | kg | 12.1038
M2046 | Coroa de botões cônicos - TCI tricone - D = 121 mm (4 3/4") | un | 1758.2958
M2047 | Tirante autoinjetável de aço - tensão de escoamento = 440 MPa, tensão de ruptura = 580 MPa, seção de 684 mm² e D = 40 mm | m | 213.548
M2048 | Tirante autoinjetável de aço - tensão de escoamento = 470 MPa, tensão de ruptura = 600 MPa, seção de 822 mm² e D = 40 mm | m | 252.8696
M2049 | Tirante autoinjetável de aço - tensão de escoamento = 700 MPa, tensão de ruptura = 830 MPa, seção de 936 mm² e D = 40 mm | m | 318.6819
M2050 | Geotêxtil não-tecido agulhado em poliéster - resistência à tração longitudinal de 9 kN/m | m² | 5.712
M2051 | Geotêxtil não-tecido agulhado em poliéster - resistência à tração longitudinal de 14 kN/m | m² | 7.377
M2052 | Tirante autoinjetável de aço - tensão de escoamento = 630 MPa, tensão de ruptura = 740 MPa, seção de 1.330 mm² e D = 50 mm | m | 421.7356
M2053 | Tirante autoinjetável de aço - tensão de escoamento = 630 MPa, tensão de ruptura = 740 MPa, seção de 1.569 mm² e D = 50 mm | m | 498.4733
M2054 | Tirante de barra de aço - tensão de escoamento = 600 MPa, tensão de ruptura = 720 MPa e D = 30 mm | m | 152.0115
M2055 | Tirante de barra de aço - tensão de escoamento = 600 MPa, tensão de ruptura = 720 MPa e D = 40 mm | m | 257.2086
M2056 | Tirante de barra de aço - tensão de escoamento = 680 MPa, tensão de ruptura = 870 MPa e D = 44 mm | m | 311.6465
M2057 | Tirante de barra de aço - tensão de escoamento = 600 MPa, tensão de ruptura = 720 MPa e D = 50 mm | m | 370.8303
M2058 | Tirante de barra de aço - tensão de escoamento = 600 MPa, tensão de ruptura = 720 MPa e D = 53 mm | m | 340.8631
M2059 | Tirante de barra de aço - tensão de escoamento = 600 MPa, tensão de ruptura = 720 MPa e D = 57 mm | m | 514.1868
M2060 | Amortecedor retrátil tipo TAU II afunilado PCB ou similar para velocidade de projeto de 100 km/h e âncora traseira de 2.290 mm | un | 293543.3256
M2061 | Amortecedor retrátil tipo TAU II afunilado PCB ou similar para velocidade de projeto de 100 km/h e âncora traseira de 2.440 mm | un | 296702.7756
M2062 | Coroa de botões esféricos linha T38 - D = 64 mm (2 1/2") | un | 703.8362
M2063 | Tirante de barra de aço - tensão de escoamento = 600 MPa, tensão de ruptura = 720 MPa e D = 63 mm | m | 640.4095
M2064 | Termoplástico pré-formado - E = 2,00 mm | m² | 338.6217
M2065 | Haste linha T38 para perfuratriz sobre esteiras - D = 38,0 mm (1 1/2") e C = 3,05 m | un | 2232.353
M2066 | Luva em aço linha T38 para perfuratriz sobre esteiras - D = 38,0 mm (1 1/2") | un | 351.7081
M2067 | Punho linha T38 para perfuratriz sobre esteiras - D = 38 mm (1 1/2") | un | 1070.8369
M2069 | Tirante de barra de aço - tensão de escoamento = 600 MPa, tensão de ruptura = 720 MPa e D = 69 mm | m | 779.0203
M2070 | Haste linha R/T38 - R32 para jumbo hidráulico - D = 38 mm (1 1/2") e C = 4,50 m | un | 4572.2837
M2071 | Coroa de botões esféricos linha R32 - D = 51 mm (2") | un | 693.0073
M2072 | Luva de acoplamento linha T38 para jumbo hidráulico - D = 38,0 mm (1 1/2") | un | 267.4139
M2073 | Punho linha T38 para jumbo hidráulico - D = 38 mm (1 1/2") | un | 1763.8639
M2074 | Cartucho de absorção de energia para amortecedor retrátil - tipo A | un | 5583.8986
M2075 | Cartucho de absorção de energia para amortecedor retrátil - tipo B | un | 5463.9178
M2079 | Fio de poliamida Nº 40 - E = 0,40 mm | m | 0.0895
M2087 | Placa de ancoragem para tirante de barra de aço - E = 25,4 mm e seção de 225 x 225 mm | un | 400.2716
M2088 | Placa de ancoragem para tirante de barra de aço - E = 20,0 mm e seção de 200 x 200 mm | un | 240.5788
M2089 | Porca sextavada em aço para ancoragem de tirantes - D = 50 mm e C = 85 mm | un | 92.5763
M2090 | Porca em aço para ancoragem de tirantes - D = 73 mm e C = 60 mm | un | 113.7136
M2091 | Porca sextavada em aço para ancoragem de tirantes - D = 50 mm e C = 50 mm | un | 67.3899
M2092 | Emulsão asfáltica para imprimação | t | -
M2093 | Material fresado | m³ | -
M2094 | Porca em aço para ancoragem de tirantes - D = 49 mm e C = 60 mm | un | 74.1969
M2095 | Porca em aço para ancoragem de tirantes - D = 60 mm e C = 90 mm | un | 90.1772
M2096 | Porca em aço para ancoragem de tirantes - D = 60 mm e C = 110 mm | un | 143.1367
M2097 | Emulsão asfáltica - RR-2C | t | -
M2100 | Placa de ancoragem para tirante de barra de aço - E = 16,0 mm e seção de 140 x 140 mm | un | 97.2326
M2101 | Porca sextavada em aço para ancoragem de tirantes - D = 41 mm e C = 50 mm | un | 48.5467
M2102 | Adesivo à base de PVA | kg | 11.165
M2110 | Mandíbula móvel para britador - abertura de alimentação com L = 930 mm | un | 23152.4339
M2111 | Mandíbula fixa para britador - abertura de alimentação com L = 930 mm | un | 30119.7522
M2112 | Manta do britador cônico HP200 ou similar | un | 21923.5644
M2113 | Revestimento do bojo interno do britador cônico HP200 ou similar | un | 22909.2053
M2114 | Cunha lateral superior para britador | un | 2621.9454
M2115 | Cunha lateral inferior para britador | un | 1953.3923
M2117 | Meio tubo de concreto simples - D = 0,40 m | m | 54.711
M2118 | Calha metálica semicircular corrugada e galvanizada, incluindo fixações - D = 400 mm | m | 551.7995
M2119 | Mourão de madeira - H = 2,80 m e D = 0,15 m | un | 64.4654
M2128 | Tinta esmalte sintético acetinado | l | 29.4712
M2130 | Eletrodo revestido E70XX | kg | 27.75
M2131 | Eletrodo revestido E80XX | kg | 76.6654
M2135 | Nonel de coluna (túnel) - C = 4,8 m | un | 21.1028
M2137 | Tubo de PVC soldável para água fria - D = 50 mm (2") | m | 12.7529
M2138 | Nonel de coluna - C = 12,0 m | un | 17.8526
M2140 | Coroa de diamante linha AWG | un | 768.1049
M2141 | Nonel de iniciação para fogacho - C = 6,0 m | un | 13.68
M2142 | Nonel de coluna - C = 4,8 m | un | 16.7714
M2143 | Nonel de ligação - C = 6,0 m | un | 16.2124
M2144 | Nonel de coluna - C = 6,0 m | un | 13.34
M2145 | Série de brocas integrais S12 | un | 1160.4598
M2146 | Nonel iniciador - C = 150,0 m | un | 187.6737
M2147 | Dente de corte para recicladora | un | 54.2179
M2148 | Porta-dente de corte para fresadora e recicladora a frio | un | 543.8156
M2150 | Selante elástico à base de poliuretano e asfalto | kg | 48.5991
M2152 | Aditivo de cura para concreto | kg | 13.251
M2153 | Coroa de diamante linha HWG | un | 1939.8719
M2156 | Coroa de diamante linha NWG | un | 1338.3733
M2158 | Argamassa asfáltica | kg | 29.6228
M2160 | Tubo PEAD corrugado perfurado para drenagem - D = 100 mm | m | 22.7737
M2162 | Coroa de widia linha AWG | un | 396.2437
M2163 | Tubo de concreto armado PA1 - D = 0,40 m | m | 156.9986
M2164 | Tubo de concreto armado PA2 - D = 0,40 m | m | 163.8733
M2165 | Tubo de concreto armado PA3 - D = 0,40 m | m | 182.0438
M2166 | Tubo de concreto armado PA4 - D = 0,40 m | m | 239.4934
M2167 | Tubo de concreto armado PA1 - D = 0,60 m | m | 250.8
M2168 | Tubo de concreto armado PA2 - D = 0,60 m | m | 286.8216
M2169 | Tubo de concreto armado PA3 - D = 0,60 m | m | 339.4383
M2170 | Tubo de concreto armado PA4 - D = 0,60 m | m | 362.9188
M2171 | Tubo de concreto armado PA1 - D = 0,80 m | m | 402.9501
M2172 | Tubo de concreto armado PA2 - D = 0,80 m | m | 428.246
M2173 | Tubo de concreto armado PA3 - D = 0,80 m | m | 467.3044
M2174 | Tubo de concreto armado PA4 - D = 0,80 m | m | 542.695
M2175 | Tubo de concreto armado PA1 - D = 1,00 m | m | 520.2082
M2176 | Tubo de concreto armado PA2 - D = 1,00 m | m | 590.0146
M2177 | Tubo de concreto armado PA3 - D = 1,00 m | m | 666.5942
M2178 | Tubo de concreto armado PA4 - D = 1,00 m | m | 703.7546
M2179 | Tubo de concreto armado PA1 - D = 1,20 m | m | 713.8628
M2180 | Tubo de concreto armado PA2 - D = 1,20 m | m | 779.6325
M2181 | Tubo de concreto armado PA3 - D = 1,20 m | m | 974.5195
M2182 | Tubo de concreto armado PA4 - D = 1,20 m | m | 1134.9666
M2183 | Tubo de concreto armado PA1 - D = 1,50 m | m | 1295.9905
M2184 | Tubo de concreto armado PA2 - D = 1,50 m | m | 1327.7728
M2185 | Tubo de concreto armado PA3 - D = 1,50 m | m | 1425.6639
M2186 | Tubo de concreto armado PA4 - D = 1,50 m | m | 1552.2918
M2187 | Tubo de concreto armado PA1 - D = 0,50 m | m | 196.2539
M2188 | Tubo de concreto armado PA2 - D = 0,50 m | m | 222.3733
M2189 | Tubo de concreto armado PA3 - D = 0,50 m | m | 248.5198
M2190 | Tubo de concreto armado PA4 - D = 0,50 m | m | 314.5131
M2192 | Coroa de widia linha HWG | un | 697.9201
M2193 | Coroa de widia linha NWG | un | 572.2932
M2197 | Haste de paredes paralelas com niple linha NW | m | 741.2337
M2198 | Trilho UIC60 em aço-carbono - C = 12 m | t | 10446.3759
M2200 | Trilho TR45 em aço-carbono - C = 12 m | t | 8941.8759
M2202 | Trilho TR57 em aço-carbono - C = 12 m | t | 9944.8759
M2204 | Trilho TR68 em aço-carbono - C = 12 m | t | 10446.3759
M2206 | Lubrificador de trilhos e de flanges de rodas | un | 92702.0816
M2207 | Tirefão - D = 24 mm e C = 188 mm | un | 12.4755
M2208 | Tirefão - D = 22 mm e C = 155 mm | un | 10.9327
M2209 | Retensor para via férrea de TR45 | un | 55.5031
M2210 | Retensor para via férrea de TR57 | un | 57.3176
M2211 | Retensor para via férrea de TR68 | un | 60.5318
M2213 | Placa de apoio em aço laminado para UIC60 com fixação rígida | un | 119.7615
M2214 | Grampo elástico Pandrol para fixação elástica | un | 13.3623
M2215 | Placa de apoio em aço laminado para TR45 com fixação elástica | un | 104.4981
M2216 | Placa de apoio em aço laminado para TR57 com fixação elástica | un | 121.6211
M2217 | Placa de apoio em aço laminado para TR68 com fixação elástica | un | 134.0502
M2218 | Placa de apoio em aço laminado para TR45 com fixação rígida | un | 66.7509
M2219 | Placa de apoio em aço laminado para TR57 com fixação rígida | un | 97.2875
M2220 | Placa de apoio em aço laminado para TR68 com fixação rígida | un | 127.8504
M2221 | Retensor para via férrea de UIC60 | un | 62.9709
M2222 | Placa de apoio em aço laminado para UIC60 com fixação elástica | un | 126.8533
M2225 | Tala de junção TJ 45 não isolada com 6 furos | par | 758.7567
M2227 | Tala de junção TJ 57 não isolada com 6 furos | par | 893.253
M2229 | Tala de junção TJ 68 não isolada com 6 furos | par | 1048.0124
M2233 | Parafuso de cabeça abaulada em aço inox com porca e arruela de pressão para tala de junção - D = 25,4 mm | un | 51.1446
M2234 | Tala de junção TJ 60 não isolada com 6 furos | par | 951.4826
M2236 | AMV tipo TR45, abertura 1:8, bitola métrica | un | 447551.5133
M2237 | AMV tipo TR45, abertura 1:10, bitola métrica | un | 491117.7823
M2238 | AMV tipo TR45, abertura 1:12, bitola métrica | un | 539041.1297
M2239 | AMV tipo TR45, abertura 1:14, bitola métrica | un | 598085.3901
M2240 | AMV tipo TR57, abertura 1:8, bitola métrica | un | 569944.6622
M2241 | AMV tipo TR57, abertura 1:10, bitola métrica | un | 625117.3366
M2242 | AMV tipo TR57, abertura 1:12, bitola métrica | un | 680169.1036
M2243 | AMV tipo TR57, abertura 1:14, bitola métrica | un | 746928.1881
M2244 | AMV tipo TR57, abertura 1:20, bitola métrica | un | 908544.8561
M2245 | AMV tipo TR68, abertura 1:10, bitola métrica | un | 735930.4401
M2246 | AMV tipo TR68, abertura 1:12, bitola métrica | un | 814278.7878
M2247 | AMV tipo TR68, abertura 1:14, bitola métrica | un | 893923.343
M2248 | AMV tipo UIC60, abertura 1:10, bitola métrica | un | 650772.6165
M2249 | AMV tipo TR68, abertura 1:20, bitola métrica | un | 1069141.7515
M2250 | AMV tipo TR45, abertura 1:8, bitola larga | un | 512804.1645
M2251 | AMV tipo TR45, abertura 1:10, bitola larga | un | 562895.7308
M2252 | AMV tipo TR45, abertura 1:12, bitola larga | un | 617996.8086
M2253 | AMV tipo TR45, abertura 1:14, bitola larga | un | 678607.6071
M2254 | AMV tipo TR57, abertura 1:8, bitola larga | un | 652646.59
M2255 | AMV tipo TR57, abertura 1:10, bitola larga | un | 716139.3169
M2256 | AMV tipo TR57, abertura 1:12, bitola larga | un | 785931.5858
M2257 | AMV tipo TR57, abertura 1:14, bitola larga | un | 871811.2343
M2258 | AMV tipo TR57, abertura 1:20, bitola larga | un | 1040708.4928
M2259 | AMV tipo TR68, abertura 1:10, bitola larga | un | 859981.0085
M2260 | AMV tipo TR68, abertura 1:12, bitola larga | un | 933753.0383
M2261 | AMV tipo TR68, abertura 1:14, bitola larga | un | 1034838.8535
M2262 | AMV tipo UIC60, abertura 1:10, bitola larga | un | 746565.4525
M2263 | AMV tipo TR68, abertura 1:20, bitola larga | un | 1244679.2948
M2264 | AMV tipo TR45, abertura 1:8, bitola mista | un | 619132.5621
M2265 | AMV tipo TR45, abertura 1:10, bitola mista | un | 679224.1233
M2266 | AMV tipo TR45, abertura 1:12, bitola mista | un | 745324.9696
M2267 | AMV tipo TR45, abertura 1:14, bitola mista | un | 827143.9242
M2268 | AMV tipo TR57, abertura 1:8, bitola mista | un | 779659.457
M2269 | AMV tipo TR57, abertura 1:10, bitola mista | un | 864911.828
M2270 | AMV tipo TR57, abertura 1:12, bitola mista | un | 948670.6134
M2271 | AMV tipo TR57, abertura 1:14, bitola mista | un | 1031311.6037
M2272 | AMV tipo TR57, abertura 1:20, bitola mista | un | 1270826.2475
M2273 | AMV tipo TR68, abertura 1:10, bitola mista | un | 1026565.5646
M2274 | AMV tipo TR68, abertura 1:12, bitola mista | un | 1116996.0823
M2275 | AMV tipo TR68, abertura 1:14, bitola mista | un | 1244743.7963
M2276 | Revestimento com conector linha AW | m | 384.4965
M2277 | AMV tipo TR68, abertura 1:20, bitola mista | un | 1486560.0355
M2281 | Dormente de madeira bitola larga - C = 280 cm, L = 24 cm e H = 17 cm | un | 493.3551
M2282 | Dormente de madeira bitola métrica - C = 200 cm, L = 22 cm e H = 16 cm | un | 267.364
M2284 | Revestimento com conector linha HW | m | 808.5554
M2285 | Revestimento com conector linha NW | m | 632.461
M2292 | AMV tipo UIC60, abertura 1:12, bitola métrica | un | 714661.0603
M2293 | AMV tipo UIC60, abertura 1:14, bitola métrica | un | 784938.3807
M2294 | AMV tipo UIC60, abertura 1:20, bitola métrica | un | 945492.3169
M2298 | AMV tipo UIC60, abertura 1:10, bitola mista | un | 899529.8161
M2299 | AMV tipo UIC60, abertura 1:12, bitola mista | un | 987699.8611
M2300 | AMV tipo UIC60, abertura 1:14, bitola mista | un | 1084686.6205
M2301 | AMV tipo UIC60, abertura 1:20, bitola mista | un | 1315888.9849
M2303 | Sapata de widia linha NW | un | 506.3912
M2304 | Broca de arraste com três asas linha NW | un | 1917.8273
M2308 | Dormente de madeira para pontes - C = 300 cm, L = 25 cm e H = 20 cm | un | 562.3149
M2313 | AMV tipo UIC60, abertura 1:12, bitola larga | un | 825976.7854
M2314 | AMV tipo UIC60, abertura 1:14, bitola larga | un | 906791.3984
M2316 | AMV tipo UIC60, abertura 1:20, bitola larga | un | 1084583.418
M2317 | Tubo de revestimento em aço-carbono schedule 40 para estaca raiz - ponteira schedule 80, D = 141,3 mm, peso 24 kg/m | m | 487.3509
M2318 | Tubo de revestimento em aço-carbono schedule 40 para estaca raiz - ponteira schedule 80, D = 168,3 mm, peso 31 kg/m | m | 606.4093
M2319 | Tubo de revestimento em aço-carbono schedule 40 para estaca raiz - ponteira schedule 80, D = 219,1 mm, peso 47 kg/m | m | 748.1138
M2320 | Tubo de revestimento em aço-carbono schedule 40 para estaca raiz - ponteira schedule 80, D = 273,0 mm, peso 67 kg/m | m | 1310.8897
M2321 | Tubo de revestimento em aço-carbono schedule 40 para estaca raiz - ponteira schedule 80, D = 323,8 mm, peso 90 kg/m | m | 1666.8247
M2322 | Tubo de revestimento em aço-carbono schedule 40 para estaca raiz - ponteira schedule 80, D = 406,0 mm, peso 143 kg/m | m | 3214.2949
M2325 | Anel de compensação angular para tirantes com diâmetro de 30 mm | un | 70.9127
M2326 | Anel de compensação angular para tirantes com diâmetro de 32 mm | un | 87.7476
M2327 | Anel de compensação angular para tirantes com diâmetro de 40 mm | un | 105.8606
M2328 | Anel de compensação angular para tirantes com diâmetro de 44 mm | un | 121.1516
M2329 | Anel de compensação angular para tirantes com diâmetro de 50 mm | un | 133.2563
M2330 | Anel de compensação angular para tirantes com diâmetro de 53 mm | un | 145.455
M2331 | Anel de compensação angular para tirantes com diâmetro de 57 mm | un | 159.5698
M2332 | Anel de compensação angular para tirantes com diâmetro de 63 mm | un | 176.4187
M2333 | Anel de compensação angular para tirantes com diâmetro de 69 mm | un | 199.8118
M2334 | Coroa de widia linha BWG | un | 449.0717
M2335 | Jogo de dormentes de concreto para AMV 1:10, bitola métrica | un | 32227.23
M2336 | Jogo de dormentes de concreto para AMV 1:10, bitola larga | un | 64194.0968
M2337 | Jogo de dormentes de concreto para AMV 1:10, bitola mista | un | 85448.0052
M2338 | Jogo de dormentes de concreto para AMV 1:12, bitola métrica | un | 36902.04
M2339 | Jogo de dormentes de concreto para AMV 1:12, bitola larga | un | 72344.4968
M2340 | Jogo de dormentes de concreto para AMV 1:12, bitola mista | un | 96296.9052
M2341 | Jogo de dormentes de concreto para AMV 1:14, bitola métrica | un | 44969.19
M2342 | Jogo de dormentes de concreto para AMV 1:14, bitola larga | un | 84997.0245
M2343 | Jogo de dormentes de concreto para AMV 1:14, bitola mista | un | 113138.5357
M2344 | Jogo de dormentes de concreto para AMV 1:20, bitola métrica | un | 56511.42
M2345 | Jogo de dormentes de concreto para AMV 1:20, bitola larga | un | 112048.5922
M2346 | Jogo de dormentes de concreto para AMV 1:20, bitola mista | un | 149146.5394
M2352 | Conjunto para solda aluminotérmica de TR45 - porção, fôrmas, acendedor, pasta de vedação e cadinho descartável | un | 1434.98
M2353 | Conjunto para solda aluminotérmica de TR57 - porção, fôrmas, acendedor, pasta de vedação e cadinho descartável | un | 1419.61
M2354 | Conjunto para solda aluminotérmica de TR68 - porção, fôrmas, acendedor, pasta de vedação e cadinho descartável | un | 1486.34
M2355 | Conjunto para solda aluminotérmica de UIC60 - porção, fôrmas, acendedor, pasta de vedação e cadinho descartável | un | 1435.12
M2356 | Brita padrão para lastro ferroviário | m³ | 160.4437
M2358 | Palmilha de borracha para dormente de concreto | un | 9.3923
M2364 | Broca para furar trilho - D = 29 mm (1 1/8") | un | 1304.3051
M2365 | Disco de corte abrasivo para máquina para serrar trilho - D = 350 mm | un | 26.3594
M2370 | Dormentes de madeira para AMV | m³ | 3838.881
M2379 | Coroa de diamante linha BWG | un | 978.6609
M2383 | Revestimento com conector linha BW | m | 567.6066
M2386 | Corda de poliamida - D = 12,0 mm e capacidade de carga de 2.200 kg | m | 4.147
M2388 | Broca de widia - D = 16 mm e C = 150 mm | un | 38.4015
M2389 | Broca de widia - D = 19 mm e C = 160 mm | un | 78.9874
M2419 | Parafuso de cabeça abaulada em aço inox com porca e arruela - D = 6 mm (M6) e C = 30 mm | un | 1.083
M2420 | Parafuso de cabeça abaulada em aço inox com porca e arruela - D = 8 mm (M8) e C = 50 mm | un | 3.1168
M2421 | Mangueira cristal trançada de PVC com pressão de trabalho de 1,50 MPa (250 psi) - D = 9,5 mm (3/8") | m | 3.7181
M2423 | Fôrma plástica para nicho de protensão de cordoalha - D = 15,2 mm | un | 2.4959
M2424 | Fôrma plástica para nicho de protensão de cordoalha - D = 12,7 mm | un | 1.1083
M2425 | Cordoalha engraxada tipo CP 190 RB - D = 15,2 mm | kg | 12.39
M2426 | Cordoalha engraxada tipo CP 190 RB - D = 12,7 mm | kg | 12.39
M2427 | Bainha metálica para protensão - D = 35 mm | m | 13.549
M2428 | Bainha metálica para protensão - D = 30 mm | m | 12.662
M2429 | Ancoragem passiva aderente para 8 cordoalhas - D = 15,2 mm | un | 108.8174
M2430 | Ancoragem passiva aderente para 31 cordoalhas - D = 15,2 mm | un | 399.264
M2431 | Ancoragem ativa para cordoalha engraxada - D = 12,7 mm | un | 70.5409
M2432 | Ancoragem ativa para cordoalha engraxada - D = 15,2 mm | un | 102.5016
M2433 | Ancoragem passiva aderente para 10 cordoalhas - D = 12,7 mm | un | 137.6166
M2434 | Ancoragem passiva aderente para 12 cordoalhas - D = 12,7 mm | un | 160.3646
M2435 | Ancoragem passiva aderente para 12 cordoalhas - D = 15,2 mm | un | 158.4457
M2436 | Ancoragem passiva aderente para 15 cordoalhas - D = 12,7 mm | un | 222.1946
M2437 | Ancoragem passiva aderente para 15 cordoalhas - D = 15,2 mm | un | 263.8967
M2438 | Ancoragem passiva aderente para 19 cordoalhas - D = 12,7 mm | un | 273.5855
M2439 | Ancoragem passiva aderente para 19 cordoalhas - D = 15,2 mm | un | 296.5663
M2440 | Ancoragem passiva aderente para 22 cordoalhas - D = 12,7 mm | un | 338.4599
M2441 | Ancoragem passiva aderente para 22 cordoalhas - D = 15,2 mm | un | 283.5685
M2442 | Ancoragem passiva aderente para 27 cordoalhas - D = 12,7 mm | un | 346.2665
M2443 | Ancoragem passiva aderente para 27 cordoalhas - D = 15,2 mm | un | 347.8694
M2444 | Ancoragem passiva aderente para 31 cordoalhas - D = 12,7 mm | un | 396.3782
M2445 | Ancoragem passiva aderente para 4 cordoalhas - D = 12,7 mm | un | 55.3706
M2446 | Ancoragem passiva aderente para 4 cordoalhas - D = 15,2 mm | un | 58.299
M2447 | Ancoragem passiva aderente para 6 cordoalhas - D = 12,7 mm | un | 85.7487
M2448 | Ancoragem passiva aderente para 6 cordoalhas - D = 15,2 mm | un | 81.5917
M2449 | Ancoragem passiva aderente para 7 cordoalhas - D = 12,7 mm | un | 104.4346
M2450 | Ancoragem passiva aderente para 7 cordoalhas - D = 15,2 mm | un | 108.8174
M2451 | Ancoragem passiva aderente para 8 cordoalhas - D = 12,7 mm | un | 104.4347
M2452 | Ancoragem passiva aderente para 9 cordoalhas - D = 12,7 mm | un | 132.2157
M2453 | Ancoragem passiva aderente para 9 cordoalhas - D = 15,2 mm | un | 139.254
M2454 | Ancoragem passiva aderente para lajes para 1 cordoalha - D = 12,7 mm | un | 19.3228
M2455 | Ancoragem passiva aderente para lajes para 1 cordoalha - D = 15,2 mm | un | 28.1527
M2456 | Ancoragem passiva aderente para lajes para 2 cordoalhas - D = 12,7 mm | un | 25.1403
M2457 | Ancoragem passiva aderente para lajes para 2 cordoalhas - D = 15,2 mm | un | 34.7269
M2458 | Ancoragem passiva aderente para lajes para 3 cordoalhas - D = 12,7 mm | un | 54.9759
M2459 | Ancoragem passiva aderente para lajes para 3 cordoalhas - D = 15,2 mm | un | 56.0046
M2460 | Ancoragem passiva aderente para lajes para 4 cordoalhas - D = 12,7 mm | un | 60.2378
M2461 | Ancoragem passiva aderente para lajes para 4 cordoalhas - D = 15,2 mm | un | 57.8821
M2462 | Mangueira cristal trançada de PVC com pressão de trabalho de 1,50 MPa (250 psi) - D = 19,0 mm (3/4") | m | 8.4332
M2465 | Bainha metálica para protensão - D = 40 mm | m | 15.0868
M2466 | Bainha metálica para protensão - D = 45 mm | m | 16.745
M2467 | Bainha metálica para protensão - D = 50 mm | m | 18.3167
M2468 | Bainha metálica para protensão - D = 55 mm | m | 20.1003
M2469 | Bainha metálica para protensão - D = 60 mm | m | 22.8233
M2470 | Bainha metálica para protensão - D = 65 mm | m | 24.3023
M2471 | Bainha metálica para protensão - D = 70 mm | m | 26.3585
M2472 | Bainha metálica para protensão - D = 75 mm | m | 27.524
M2473 | Bainha metálica para protensão - D = 80 mm | m | 30.4263
M2474 | Bainha metálica para protensão - D = 85 mm | m | 32.6572
M2475 | Bainha metálica para protensão - D = 90 mm | m | 36.6387
M2476 | Bainha metálica para protensão - D = 95 mm | m | 35.377
M2477 | Bainha metálica para protensão - D = 100 mm | m | 41.9685
M2478 | Bainha metálica para protensão - D = 110 mm | m | 47.1318
M2479 | Bainha metálica para protensão - D = 120 mm | m | 51.3121
M2480 | Bainha metálica para protensão - D = 130 mm | m | 55.1641
M2481 | Bainha metálica ovalizada para protensão - seção de 19 x 36 mm | m | 12.495
M2482 | Bainha metálica ovalizada para protensão - seção de 19 x 48 mm | m | 15.8043
M2483 | Bainha metálica ovalizada para protensão - seção de 19 x 62 mm | m | 16.2844
M2484 | Bainha metálica ovalizada para protensão - seção de 22 x 32 mm | m | 12.7809
M2485 | Bainha metálica ovalizada para protensão - seção de 22 x 55 mm | m | 17.4181
M2486 | Bainha metálica ovalizada para protensão - seção de 22 x 73 mm | m | 19.0661
M2487 | Espaçador plástico tipo centralizador carambola para grampo de barra de aço - D ≤ 25,4 mm | un | 0.5917
M2488 | Cinta para elevação de cargas tipo Grab com 1 ramal, anel de suspensão e gancho - C = 3 m a 5 m, capacidade de carga de 5.000 kg, F. S. = 4:1 | un | 1452.382
M2489 | Cinta para elevação de cargas tipo Grab com 2 ramais, anel de suspensão e ganchos - C = 3 m a 5 m, capacidade de carga de 5.000 kg, F. S. = 4:1 | un | 2695.8296
M2490 | Cinta para elevação de cargas tipo sling com 1 ramal - C = 2 m a 3 m, capacidade de carga de 1.000 kg, F. S. = 7:1 | un | 32.3295
M2500 | Chapa metálica corrugada galvanizada para tunnel liner - E = 2,2 mm e D = 1,2 m | m | 3169.1792
M2501 | Chapa metálica corrugada galvanizada para tunnel liner - E = 2,2 mm e D = 1,4 m | m | 3598.3783
M2502 | Chapa metálica corrugada galvanizada para tunnel liner - E = 2,2 mm e D = 1,6 m | m | 4258.6685
M2503 | Chapa metálica corrugada galvanizada para tunnel liner - E = 2,2 mm e D = 1,8 m | m | 4877.0579
M2504 | Chapa metálica corrugada galvanizada para tunnel liner - E = 2,2 mm e D = 2,0 m | m | 5375.0481
M2505 | Chapa metálica corrugada galvanizada para tunnel liner - E = 2,2 mm e D = 2,2 m | m | 5940.075
M2506 | Chapa metálica corrugada galvanizada para tunnel liner - E = 2,2 mm e D = 2,4 m | m | 6404.6465
M2507 | Chapa metálica corrugada galvanizada para tunnel liner - E = 2,2 mm e D = 2,6 m | m | 6968.1526
M2508 | Chapa metálica corrugada galvanizada para tunnel liner - E = 2,2 mm e D = 2,8 m | m | 7464.814
M2509 | Chapa metálica corrugada galvanizada para tunnel liner - E = 2,2 mm e D = 3,0 m | m | 8063.0903
M2510 | Chapa metálica corrugada galvanizada para tunnel liner - E = 2,7 mm e D = 3,2 m | m | 9670.8
M2511 | Chapa metálica corrugada galvanizada para tunnel liner - E = 2,7 mm e D = 3,4 m | m | 10353.8767
M2512 | Chapa metálica corrugada galvanizada para tunnel liner - E = 2,7 mm e D = 3,6 m | m | 10883.4352
M2513 | Chapa metálica corrugada galvanizada para tunnel liner - E = 2,7 mm e D = 3,8 m | m | 11505.5476
M2514 | Chapa metálica corrugada galvanizada para tunnel liner - E = 2,7 mm e D = 4,0 m | m | 12111.0649
M2515 | Chapa metálica corrugada galvanizada para tunnel liner - E = 3,4 mm e D = 4,2 m | m | 15121.9578
M2516 | Chapa metálica corrugada galvanizada para tunnel liner - E = 3,4 mm e D = 4,4 m | m | 15778.6324
M2517 | Chapa metálica corrugada galvanizada para tunnel liner - E = 3,4 mm e D = 4,6 m | m | 16553.0881
M2518 | Chapa metálica corrugada galvanizada para tunnel liner - E = 3,9 mm e D = 4,8 m | m | 19012.1189
M2519 | Chapa metálica corrugada galvanizada para tunnel liner - E = 3,9 mm e D = 5,0 m | m | 19887.6395
M2520 | Chapa metálica corrugada galvanizada revestida com epóxi para tunnel liner - E = 2,2 mm e D = 1,2 m | m | 3316.564
M2521 | Chapa metálica corrugada galvanizada revestida com epóxi para tunnel liner - E = 2,2 mm e D = 1,4 m | m | 3765.7215
M2522 | Chapa metálica corrugada galvanizada revestida com epóxi para tunnel liner - E = 2,2 mm e D = 1,6 m | m | 4456.7169
M2523 | Chapa metálica corrugada galvanizada revestida com epóxi para tunnel liner - E = 2,2 mm e D = 1,8 m | m | 5102.741
M2524 | Chapa metálica corrugada galvanizada revestida com epóxi para tunnel liner - E = 2,2 mm e D = 2,0 m | m | 5623.76
M2525 | Chapa metálica corrugada galvanizada revestida com epóxi para tunnel liner - E = 2,2 mm e D = 2,2 m | m | 6214.8863
M2526 | Chapa metálica corrugada galvanizada revestida com epóxi para tunnel liner - E = 2,2 mm e D = 2,4 m | m | 6700.9514
M2527 | Chapa metálica corrugada galvanizada revestida com epóxi para tunnel liner - E = 2,2 mm e D = 2,6 m | m | 7290.5569
M2528 | Chapa metálica corrugada galvanizada revestida com epóxi para tunnel liner - E = 2,2 mm e D = 2,8 m | m | 7810.2472
M2529 | Chapa metálica corrugada galvanizada revestida com epóxi para tunnel liner - E = 2,2 mm e D = 3,0 m | m | 8436.1581
M2530 | Chapa metálica corrugada galvanizada revestida com epóxi para tunnel liner - E = 2,7 mm e D = 3,2 m | m | 10216.4748
M2531 | Chapa múltipla metálica corrugada galvanizada tipo MP 100 ou similar - E = 1,60 mm e D = 0,60 m | m | 1311.6477
M2532 | Chapa múltipla metálica corrugada galvanizada tipo MP 100 ou similar - E = 1,60 mm e D = 0,70 m | m | 1516.5926
M2533 | Chapa múltipla metálica corrugada galvanizada tipo MP 100 ou similar - E = 1,60 mm e D = 0,80 m | m | 1721.5452
M2534 | Chapa múltipla metálica corrugada galvanizada tipo MP 100 ou similar - E = 1,60 mm e D = 0,90 m | m | 1885.4969
M2535 | Chapa múltipla metálica corrugada galvanizada tipo MP 100 ou similar - E = 1,60 mm e D = 1,00 m | m | 2090.4477
M2536 | Chapa múltipla metálica corrugada galvanizada tipo MP 100 ou similar - E = 1,60 mm e D = 1,10 m | m | 2377.4054
M2537 | Chapa múltipla metálica corrugada galvanizada tipo MP 100 ou similar - E = 1,60 mm e D = 1,20 m | m | 2541.3644
M2538 | Chapa múltipla metálica corrugada galvanizada tipo MP 100 ou similar - E = 1,60 mm e D = 1,30 m | m | 2746.3046
M2539 | Chapa múltipla metálica corrugada galvanizada tipo MP 100 ou similar - E = 1,60 mm e D = 1,40 m | m | 2910.2811
M2540 | Chapa múltipla metálica corrugada galvanizada tipo MP 100 ou similar - E = 1,60 mm e D = 1,50 m | m | 3115.1633
M2541 | Chapa múltipla metálica corrugada galvanizada tipo MP 100 ou similar - E = 1,60 mm e D = 1,60 m | m | 3320.1623
M2542 | Chapa múltipla metálica corrugada galvanizada tipo MP 100 ou similar - E = 1,60 mm e D = 1,70 m | m | 3484.1056
M2543 | Chapa múltipla metálica corrugada galvanizada tipo MP 100 ou similar - E = 1,60 mm e D = 1,80 m | m | 3688.9962
M2544 | Chapa múltipla metálica corrugada galvanizada tipo MP 100 ou similar - E = 2,00 mm e D = 1,90 m | m | 4307.9254
M2545 | Chapa múltipla metálica corrugada galvanizada tipo MP 100 ou similar - E = 2,00 mm e D = 2,00 m | m | 4540.8433
M2546 | Chapa múltipla metálica corrugada galvanizada tipo MP 100 ou similar - E = 2,00 mm e D = 2,10 m | m | 4851.166
M2547 | Chapa múltipla metálica corrugada galvanizada tipo MP 100 ou similar - E = 2,00 mm e D = 2,20 m | m | 4967.7602
M2548 | Chapa múltipla metálica corrugada galvanizada tipo MP 100 ou similar - E = 2,00 mm e D = 2,30 m | m | 5161.7509
M2549 | Chapa múltipla metálica corrugada galvanizada tipo MP 100 ou similar - E = 2,70 mm e D = 2,40 m | m | 6847.979
M2550 | Chapa múltipla metálica corrugada galvanizada tipo MP 100 ou similar - E = 3,40 mm e D = 2,50 m | m | 8708.4604
M2551 | Chapa múltipla metálica corrugada galvanizada tipo MP 100 ou similar - E = 3,40 mm e D = 2,60 m | m | 9203.0846
M2552 | Chapa múltipla metálica corrugada galvanizada tipo MP 100 ou similar - E = 3,40 mm e D = 2,70 m | m | 9381.0024
M2553 | Chapa múltipla metálica corrugada galvanizada tipo MP 100 ou similar - E = 3,40 mm e D = 2,80 m | m | 9841.3391
M2554 | Chapa múltipla metálica corrugada galvanizada tipo MP 152 ou similar - E = 2,70 mm e D = 1,50 m | m | 6508.335
M2555 | Chapa múltipla metálica corrugada galvanizada tipo MP 152 ou similar - E = 2,70 mm e D = 1,80 m | m | 7869.6455
M2556 | Chapa múltipla metálica corrugada galvanizada tipo MP 152 ou similar - E = 2,70 mm e D = 1,90 m | m | 8125.1189
M2557 | Chapa múltipla metálica corrugada galvanizada tipo MP 152 ou similar - E = 2,70 mm e D = 2,15 m | m | 9231.0226
M2558 | Chapa múltipla metálica corrugada galvanizada tipo MP 152 ou similar - E = 2,70 mm e D = 2,30 m | m | 9741.6388
M2559 | Chapa múltipla metálica corrugada galvanizada tipo MP 152 ou similar - E = 2,70 mm e D = 2,65 m | m | 11401.3179
M2560 | Chapa múltipla metálica corrugada galvanizada tipo MP 152 ou similar - E = 2,70 mm e D = 3,05 m | m | 13016.6701
M2561 | Chapa múltipla metálica corrugada galvanizada tipo MP 152 ou similar - E = 2,70 mm e D = 3,20 m | m | 13825.6701
M2562 | Chapa múltipla metálica corrugada galvanizada tipo MP 152 ou similar - E = 2,70 mm e D = 3,40 m | m | 14634.7531
M2563 | Chapa múltipla metálica corrugada galvanizada tipo MP 152 ou similar - E = 2,70 mm e D = 3,65 m | m | 15698.8037
M2564 | Chapa múltipla metálica corrugada galvanizada tipo MP 152 ou similar - E = 2,70 mm e D = 3,80 m | m | 16251.564
M2565 | Chapa múltipla metálica corrugada galvanizada tipo MP 152 ou similar - E = 2,70 mm e D = 4,20 m | m | 17911.2785
M2566 | Chapa múltipla metálica corrugada galvanizada tipo MP 152 ou similar - E = 2,70 mm e D = 4,60 m | m | 19525.0052
M2567 | Chapa múltipla metálica corrugada galvanizada tipo MP 152 ou similar - E = 3,40 mm e D = 4,80 m | m | 22208.7568
M2568 | Chapa múltipla metálica corrugada galvanizada tipo MP 152 ou similar - E = 3,40 mm e D = 5,00 m | m | 22835.687
M2569 | Chapa múltipla metálica corrugada galvanizada tipo MP 152 ou similar - E = 3,90 mm e D = 5,35 m | m | 28623.4656
M2570 | Chapa múltipla metálica corrugada galvanizada tipo MP 152 ou similar - E = 3,90 mm e D = 5,70 m | m | 30672.2624
M2571 | Chapa múltipla metálica corrugada galvanizada tipo MP 152 ou similar - E = 4,70 mm e D = 6,10 m | m | 37895.7048
M2572 | Chapa múltipla metálica corrugada galvanizada tipo MP 152 ou similar - E = 6,40 mm e D = 6,50 m | m | 45168.7717
M2573 | Chapa múltipla metálica corrugada galvanizada tipo MP 152 ou similar - E = 6,40 mm e D = 6,85 m | m | 47663.21
M2574 | Chapa múltipla metálica corrugada galvanizada tipo MP 152 ou similar - E = 6,40 mm e D = 7,25 m | m | 50459.4944
M2580 | Parafuso de cabeça sextavada em aço galvanizado com porca e arruela de pressão - D = 7,938 mm (5/16") | cj | 0.8695
M2585 | Tirante de barra de aço - tensão de escoamento = 520 MPa, tensão de ruptura = 690 MPa e D = 25 mm | m | 76.0276
M2586 | Tirante de barra de aço - tensão de escoamento = 700 MPa, tensão de ruptura = 800 MPa e D = 19 mm | m | 48.9055
M2587 | Tirante de barra de aço - tensão de escoamento = 700 MPa, tensão de ruptura = 800 MPa e D = 22 mm | m | 64.6705
M2588 | Tirante de barra de aço - tensão de escoamento = 700 MPa, tensão de ruptura = 800 MPa e D = 25 mm | m | 82.8055
M2589 | Tirante de barra de aço - tensão de escoamento = 700 MPa, tensão de ruptura = 800 MPa e D = 32 mm | m | 134.1327
M2590 | Tirante de barra de aço - tensão de escoamento = 700 MPa, tensão de ruptura = 800 MPa e D = 36 mm | m | 166.0071
M2591 | Luva em aço para emenda de tirantes - D = 73 mm e C = 150 mm | un | 202.8006
M2597 | Concreto usinado - fck = 40 MPa (comercial) | m³ | -
M2598 | Concreto usinado - fck = 45 MPa (comercial) | m³ | -
M2599 | Concreto usinado - fck = 50 MPa (comercial) | m³ | -
M2601 | Aparelho de apoio metálico esférico fixo com 4 chumbadores e capacidade de 1.000 kN | un | 8296.9796
M2602 | Aparelho de apoio metálico esférico unidirecional com 4 chumbadores e capacidade de 1.500 kN | un | 16202.4594
M2603 | Aparelho de apoio metálico esférico fixo com 4 chumbadores e capacidade de 1.500 kN | un | 13136.3434
M2604 | Aparelho de apoio metálico esférico fixo com 4 chumbadores e capacidade de 2.000 kN | un | 15106.3511
M2605 | Aparelho de apoio metálico esférico fixo com 4 chumbadores e capacidade de 2.500 kN | un | 18266.0524
M2606 | Aparelho de apoio metálico esférico fixo com 4 chumbadores e capacidade de 3.000 kN | un | 20780.7009
M2607 | Aparelho de apoio metálico esférico fixo com 4 chumbadores e capacidade de 3.500 kN | un | 25287.2942
M2608 | Aparelho de apoio metálico esférico fixo com 4 chumbadores e capacidade de 4.000 kN | un | 34527.7679
M2609 | Aparelho de apoio metálico esférico unidirecional com 4 chumbadores e capacidade de 1.000 kN | un | 11982.4302
M2610 | Aparelho de apoio metálico esférico unidirecional com 4 chumbadores e capacidade de 2.000 kN | un | 19803.1592
M2611 | Aparelho de apoio metálico esférico unidirecional com 4 chumbadores e capacidade de 2.500 kN | un | 23550.3142
M2612 | Aparelho de apoio metálico esférico unidirecional com 4 chumbadores e capacidade de 3.000 kN | un | 26970.905
M2613 | Aparelho de apoio metálico esférico unidirecional com 4 chumbadores e capacidade de 3.500 kN | un | 31309.171
M2614 | Aparelho de apoio metálico esférico unidirecional com 4 chumbadores e capacidade de 4.000 kN | un | 35093.2278
M2615 | Aparelho de apoio metálico esférico fixo com 4 chumbadores e capacidade de 4.500 kN | un | 37228.8482
M2616 | Aparelho de apoio metálico esférico fixo com 4 chumbadores e capacidade de 5.000 kN | un | 40100.2314
M2617 | Aparelho de apoio metálico esférico fixo com 4 chumbadores e capacidade de 5.500 kN | un | 41680.3764
M2618 | Aparelho de apoio metálico esférico fixo com 4 chumbadores e capacidade de 6.000 kN | un | 46944.2724
M2619 | Aparelho de apoio metálico esférico fixo com 4 chumbadores e capacidade de 6.500 kN | un | 50713.5531
M2620 | Aparelho de apoio metálico esférico fixo com 4 chumbadores e capacidade de 7.000 kN | un | 60177.8085
M2621 | Aparelho de apoio metálico esférico fixo com 4 chumbadores e capacidade de 7.500 kN | un | 63151.4637
M2622 | Aparelho de apoio metálico esférico fixo com 4 chumbadores e capacidade de 8.000 kN | un | 63011.37
M2623 | Grelha metálica para boca de lobo com capacidade de até 300 kN - C = 0,90 m e L = 0,30 m | un | 500.245
M2624 | Grelha de piso em PVC para passagem de pedestres - C = 50 cm e L = 13 cm | un | 80.2162
M2625 | Marco em PVC para grelha de piso - L = 2,50 m | un | 110.9485
M2626 | Grelha de piso em PVC para passagem de veículos de até 3 t - C = 50 cm e L = 13 cm | un | 100.7597
M2627 | Grelha de piso em PVC para passagem de veículos de até 10 t - C = 50 cm e L = 13 cm | un | 145.5502
M2628 | Grelha de piso em PVC para passagem de pedestres - C = 50 cm e L = 20 cm | un | 132.1387
M2629 | Grelha de piso em PVC para passagem de veículos de até 3 t - C = 50 cm e L = 20 cm | un | 160.1216
M2631 | Grelha metálica para canaletas - C = 1,00 m e L = 0,10 m | un | 77.3117
M2632 | Grelha metálica para canaletas - C = 1,00 m e L = 0,15 m | un | 160.6921
M2633 | Porta-grelha metálica - C = 1,00 m e L = 0,15 m | m | 127.766
M2634 | Grelha metálica para canaletas - C = 1,00 m e L = 0,20 m | un | 310.8388
M2635 | Porta-grelha metálica - C = 1,00 m e L = 0,20 m | m | 124.0368
M2636 | Porta-grelha metálica - C = 1,00 m e L = 0,10 m | m | 85.2231
M2637 | Aparelho de apoio metálico esférico fixo com 4 chumbadores e capacidade de 8.500 kN | un | 63044.1481
M2638 | Aparelho de apoio metálico esférico fixo com 4 chumbadores e capacidade de 9.000 kN | un | 74213.7783
M2639 | Aparelho de apoio metálico esférico fixo com 4 chumbadores e capacidade de 9.500 kN | un | 78753.2003
M2640 | Aparelho de apoio metálico esférico fixo com 4 chumbadores e capacidade de 10.000 kN | un | 82718.3695
M2641 | Aparelho de apoio metálico esférico unidirecional com 4 chumbadores e capacidade de 4.500 kN | un | 40145.3515
M2642 | Aparelho de apoio metálico esférico unidirecional com 4 chumbadores e capacidade de 5.000 kN | un | 49065.8831
M2643 | Aparelho de apoio metálico esférico unidirecional com 4 chumbadores e capacidade de 5.500 kN | un | 48220.5482
M2644 | Aparelho de apoio metálico esférico unidirecional com 4 chumbadores e capacidade de 6.000 kN | un | 54149.3891
M2645 | Aparelho de apoio metálico esférico unidirecional com 4 chumbadores e capacidade de 6.500 kN | un | 57795.8637
M2646 | Aparelho de apoio metálico esférico unidirecional com 4 chumbadores e capacidade de 7.000 kN | un | 62101.5096
M2647 | Aparelho de apoio metálico esférico unidirecional com 4 chumbadores e capacidade de 7.500 kN | un | 66668.8196
M2648 | Fincapino de ação direta e pino com furo - D = 6,35 mm (1/4") | un | 1.3137
M2649 | Aparelho de apoio metálico esférico unidirecional com 4 chumbadores e capacidade de 8.000 kN | un | 70850.1275
M2650 | Aparelho de apoio metálico esférico unidirecional com 4 chumbadores e capacidade de 8.500 kN | un | 76357.0342
M2651 | Chapa múltipla metálica corrugada revestida em epóxi tipo MP 100 ou similar - E = 1,60 mm e D = 0,60 m | m | 1377.0058
M2652 | Chapa múltipla metálica corrugada revestida em epóxi tipo MP 100 ou similar - E = 1,60 mm e D = 0,70 m | m | 1592.163
M2653 | Chapa múltipla metálica corrugada revestida em epóxi tipo MP 100 ou similar - E = 1,60 mm e D = 0,80 m | m | 1807.3277
M2654 | Chapa múltipla metálica corrugada revestida em epóxi tipo MP 100 ou similar - E = 1,60 mm e D = 0,90 m | m | 1979.4492
M2655 | Chapa múltipla metálica corrugada revestida em epóxi tipo MP 100 ou similar - E = 1,60 mm e D = 1,00 m | m | 2194.6123
M2656 | Chapa múltipla metálica corrugada revestida em epóxi tipo MP 100 ou similar - E = 1,60 mm e D = 1,10 m | m | 2495.867
M2657 | Chapa múltipla metálica corrugada revestida em epóxi tipo MP 100 ou similar - E = 1,60 mm e D = 1,20 m | m | 2667.9958
M2658 | Chapa múltipla metálica corrugada revestida em epóxi tipo MP 100 ou similar - E = 1,60 mm e D = 1,30 m | m | 2883.1483
M2659 | Chapa múltipla metálica corrugada revestida em epóxi tipo MP 100 ou similar - E = 1,60 mm e D = 1,40 m | m | 3055.2945
M2660 | Chapa múltipla metálica corrugada revestida em epóxi tipo MP 100 ou similar - E = 1,60 mm e D = 1,50 m | m | 3270.3889
M2661 | Chapa múltipla metálica corrugada revestida em epóxi tipo MP 100 ou similar - E = 1,60 mm e D = 1,60 m | m | 3485.6001
M2662 | Chapa múltipla metálica corrugada revestida em epóxi tipo MP 100 ou similar - E = 1,60 mm e D = 1,70 m | m | 3657.7132
M2663 | Chapa múltipla metálica corrugada revestida em epóxi tipo MP 100 ou similar - E = 1,60 mm e D = 1,80 m | m | 3872.816
M2664 | Chapa múltipla metálica corrugada revestida em epóxi tipo MP 100 ou similar - E = 2,00 mm e D = 1,90 m | m | 4548.3305
M2665 | Chapa múltipla metálica corrugada revestida em epóxi tipo MP 100 ou similar - E = 2,00 mm e D = 2,00 m | m | 4794.2432
M2666 | Chapa múltipla metálica corrugada revestida em epóxi tipo MP 100 ou similar - E = 2,00 mm e D = 2,10 m | m | 5121.8924
M2667 | Chapa múltipla metálica corrugada revestida em epóxi tipo MP 100 ou similar - E = 2,00 mm e D = 2,20 m | m | 5244.984
M2668 | Chapa múltipla metálica corrugada revestida em epóxi tipo MP 100 ou similar - E = 2,00 mm e D = 2,30 m | m | 5449.8038
M2669 | Chapa múltipla metálica corrugada revestida em epóxi tipo MP 100 ou similar - E = 2,70 mm e D = 2,40 m | m | 7329.8857
M2670 | Chapa múltipla metálica corrugada revestida em epóxi tipo MP 100 ou similar - E = 3,40 mm e D = 2,50 m | m | 9392.9939
M2671 | Chapa múltipla metálica corrugada revestida em epóxi tipo MP 100 ou similar - E = 3,40 mm e D = 2,60 m | m | 9926.5753
M2672 | Chapa múltipla metálica corrugada revestida em epóxi tipo MP 100 ou similar - E = 3,40 mm e D = 2,70 m | m | 10118.4063
M2673 | Chapa múltipla metálica corrugada revestida em epóxi tipo MP 100 ou similar - E = 3,40 mm e D = 2,80 m | m | 10614.9175
M2674 | Chapa múltipla metálica corrugada revestida em epóxi tipo MP 152 ou similar - E = 2,70 mm e D = 1,50 m | m | 6722.2569
M2675 | Chapa múltipla metálica corrugada revestida em epóxi tipo MP 152 ou similar - E = 2,70 mm e D = 1,80 m | m | 8128.3092
M2676 | Chapa múltipla metálica corrugada revestida em epóxi tipo MP 152 ou similar - E = 2,70 mm e D = 1,90 m | m | 8392.1716
M2677 | Chapa múltipla metálica corrugada revestida em epóxi tipo MP 152 ou similar - E = 2,70 mm e D = 2,15 m | m | 9534.4281
M2678 | Chapa múltipla metálica corrugada revestida em epóxi tipo MP 152 ou similar - E = 2,70 mm e D = 2,30 m | m | 10061.8225
M2679 | Chapa múltipla metálica corrugada revestida em epóxi tipo MP 152 ou similar - E = 2,70 mm e D = 2,65 m | m | 11776.0307
M2680 | Chapa múltipla metálica corrugada revestida em epóxi tipo MP 152 ou similar - E = 2,70 mm e D = 3,05 m | m | 13444.5138
M2681 | Chapa múltipla metálica corrugada revestida em epóxi tipo MP 152 ou similar - E = 2,70 mm e D = 3,20 m | m | 14280.0793
M2682 | Chapa múltipla metálica corrugada revestida em epóxi tipo MP 152 ou similar - E = 2,70 mm e D = 3,40 m | m | 15115.7277
M2683 | Chapa múltipla metálica corrugada revestida em epóxi tipo MP 152 ou similar - E = 2,70 mm e D = 3,65 m | m | 16214.7329
M2684 | Chapa múltipla metálica corrugada revestida em epóxi tipo MP 152 ou similar - E = 2,70 mm e D = 3,80 m | m | 16785.6695
M2685 | Chapa múltipla metálica corrugada revestida em epóxi tipo MP 152 ou similar - E = 2,70 mm e D = 4,20 m | m | 18499.9131
M2686 | Chapa múltipla metálica corrugada revestida em epóxi tipo MP 152 ou similar - E = 2,70 mm e D = 4,60 m | m | 20166.7707
M2687 | Chapa múltipla metálica corrugada revestida em epóxi tipo MP 152 ou similar - E = 3,40 mm e D = 4,80 m | m | 25909.7857
M2688 | Chapa múltipla metálica corrugada revestida em epóxi tipo MP 152 ou similar - E = 3,40 mm e D = 5,00 m | m | 26641.23
M2689 | Chapa múltipla metálica corrugada revestida em epóxi tipo MP 152 ou similar - E = 3,90 mm e D = 5,35 m | m | 32232.244
M2690 | Chapa múltipla metálica corrugada revestida em epóxi tipo MP 152 ou similar - E = 3,90 mm e D = 5,70 m | m | 34539.1458
M2691 | Chapa múltipla metálica corrugada revestida em epóxi tipo MP 152 ou similar - E = 4,70 mm e D = 6,10 m | m | 42248.7662
M2692 | Chapa múltipla metálica corrugada revestida em epóxi tipo MP 152 ou similar - E = 6,40 mm e D = 6,50 m | m | 54328.3456
M2693 | Chapa múltipla metálica corrugada revestida em epóxi tipo MP 152 ou similar - E = 6,40 mm e D = 6,85 m | m | 55020.76
M2694 | Chapa múltipla metálica corrugada revestida em epóxi tipo MP 152 ou similar - E = 6,40 mm e D = 7,25 m | m | 60692.4088
M2695 | Aparelho de apoio metálico esférico unidirecional com 4 chumbadores e capacidade de 9.000 kN | un | 80855.1077
M2696 | Aparelho de apoio metálico esférico unidirecional com 4 chumbadores e capacidade de 9.500 kN | un | 85521.2148
M2697 | Aparelho de apoio metálico esférico unidirecional com 4 chumbadores e capacidade de 10.000 kN | un | 90078.0477
M2698 | Fincapino de ação indireta e pino liso - D = 6,35 mm (1/4") | un | 1.0322
M2700 | Corpo de BSCC pré-moldado comercial - seção de 1,5 m x 1,5 m - tipo I | m | 3266.0238
M2701 | Corpo de BSCC pré-moldado comercial - seção de 1,5 m x 1,5 m - tipo II | m | 3339.3894
M2702 | Corpo de BSCC pré-moldado comercial - seção de 1,5 m x 1,5 m - tipo III | m | 3368.0147
M2703 | Corpo de BSCC pré-moldado comercial - seção de 1,5 m x 1,5 m - tipo IV | m | 3407.4829
M2704 | Corpo de BSCC pré-moldado comercial - seção de 1,5 m x 1,5 m - tipo V | m | 4457.2316
M2705 | Corpo de BSCC pré-moldado comercial - seção de 1,5 m x 1,5 m - tipo VI | m | 4548.4057
M2706 | Corpo de BSCC pré-moldado comercial - seção de 1,5 m x 1,5 m - tipo VII | m | 4601.0411
M2707 | Corpo de BSCC pré-moldado comercial - seção de 2,0 m x 2,0 m - tipo I | m | 4286.3131
M2708 | Corpo de BSCC pré-moldado comercial - seção de 2,0 m x 2,0 m - tipo II | m | 4317.5459
M2709 | Corpo de BSCC pré-moldado comercial - seção de 2,0 m x 2,0 m - tipo III | m | 4400.4965
M2710 | Corpo de BSCC pré-moldado comercial - seção de 2,0 m x 2,0 m - tipo IV | m | 5301.2247
M2711 | Corpo de BSCC pré-moldado comercial - seção de 2,0 m x 2,0 m - tipo V | m | 5533.6976
M2712 | Corpo de BSCC pré-moldado comercial - seção de 2,0 m x 2,0 m - tipo VI | m | 5633.4783
M2713 | Corpo de BSCC pré-moldado comercial - seção de 2,0 m x 2,0 m - tipo VII | m | 6342.4307
M2714 | Corpo de BSCC pré-moldado comercial - seção de 2,5 m x 2,5 m - tipo I | m | 4498.1088
M2715 | Corpo de BSCC pré-moldado comercial - seção de 2,5 m x 2,5 m - tipo II | m | 5049.7527
M2716 | Corpo de BSCC pré-moldado comercial - seção de 2,5 m x 2,5 m - tipo III | m | 6553.5955
M2717 | Corpo de BSCC pré-moldado comercial - seção de 2,5 m x 2,5 m - tipo IV | m | 6630.2756
M2718 | Corpo de BSCC pré-moldado comercial - seção de 2,5 m x 2,5 m - tipo V | m | 6897.162
M2719 | Corpo de BSCC pré-moldado comercial - seção de 2,5 m x 2,5 m - tipo VI | m | 8294.8721
M2720 | Corpo de BSCC pré-moldado comercial - seção de 2,5 m x 2,5 m - tipo VII | m | 8647.0508
M2721 | Corpo de BSCC pré-moldado comercial - seção de 3,0 m x 3,0 m - tipo I | m | 6797.0083
M2722 | Corpo de BSCC pré-moldado comercial - seção de 3,0 m x 3,0 m - tipo II | m | 7152.3644
M2723 | Corpo de BSCC pré-moldado comercial - seção de 3,0 m x 3,0 m - tipo III | m | 8701.7727
M2724 | Corpo de BSCC pré-moldado comercial - seção de 3,0 m x 3,0 m - tipo IV | m | 8965.9275
M2725 | Corpo de BSCC pré-moldado comercial - seção de 3,0 m x 3,0 m - tipo V | m | 10063.3993
M2726 | Corpo de BSCC pré-moldado comercial - seção de 3,0 m x 3,0 m - tipo VI | m | 10084.4797
M2727 | Corpo de BSCC pré-moldado comercial - seção de 3,0 m x 3,0 m - tipo VII | m | 11119.35
M2728 | Corpo de BSCC pré-moldado comercial - seção canal de 1,5 m x 1,5 m | m | 2531.1313
M2729 | Corpo de BSCC pré-moldado comercial - seção canal de 2,0 m x 1,5 m | m | 2753.6543
M2730 | Corpo de BSCC pré-moldado comercial - seção canal de 2,0 m x 2,0 m - tipo I | m | 4217.709
M2731 | Corpo de BSCC pré-moldado comercial - seção canal de 2,0 m x 2,0 m - tipo II | m | 4409.2778
M2732 | Corpo de BSCC pré-moldado comercial - seção canal de 2,5 m x 1,5 m | m | 2978.4739
M2733 | Corpo de BSCC pré-moldado comercial - seção canal de 2,5 m x 2,0 m - tipo I | m | 4569.5436
M2734 | Corpo de BSCC pré-moldado comercial - seção canal de 2,5 m x 2,0 m - tipo II | m | 4778.278
M2735 | Corpo de BSCC pré-moldado comercial - seção canal de 3,0 m x 1,5 m | m | 3390.03
M2736 | Corpo de BSCC pré-moldado comercial - seção canal de 3,0 m x 2,0 m - tipo I | m | 5028.7353
M2737 | Corpo de BSCC pré-moldado comercial - seção canal de 3,0 m x 2,0 m - tipo II | m | 5224.7765
M2738 | Aparelho de apoio metálico esférico multidirecional com 4 chumbadores e capacidade de 1.000 kN | un | 8858.0453
M2739 | Aparelho de apoio metálico esférico multidirecional com 4 chumbadores e capacidade de 1.500 kN | un | 12387.4587
M2740 | Aparelho de apoio metálico esférico multidirecional com 4 chumbadores e capacidade de 2.000 kN | un | 16317.4768
M2741 | Aparelho de apoio metálico esférico multidirecional com 4 chumbadores e capacidade de 2.500 kN | un | 19561.2786
M2742 | Aparelho de apoio metálico esférico multidirecional com 4 chumbadores e capacidade de 3.000 kN | un | 22629.5563
M2743 | Aparelho de apoio metálico esférico multidirecional com 4 chumbadores e capacidade de 3.500 kN | un | 25622.9556
M2744 | Aparelho de apoio metálico esférico multidirecional com 4 chumbadores e capacidade de 4.000 kN | un | 29086.2049
M2745 | Aparelho de apoio metálico esférico multidirecional com 4 chumbadores e capacidade de 4.500 kN | un | 33611.5441
M2746 | Aparelho de apoio metálico esférico multidirecional com 4 chumbadores e capacidade de 5.000 kN | un | 37453.2464
M2747 | Aparelho de apoio metálico esférico multidirecional com 4 chumbadores e capacidade de 5.500 kN | un | 40570.7174
M2748 | Aparelho de apoio metálico esférico multidirecional com 4 chumbadores e capacidade de 6.000 kN | un | 45964.5304
M2749 | Aparelho de apoio metálico esférico multidirecional com 4 chumbadores e capacidade de 6.500 kN | un | 49662.6215
M2750 | Aparelho de apoio metálico esférico multidirecional com 4 chumbadores e capacidade de 7.000 kN | un | 53457.4219
M2751 | Aparelho de apoio metálico esférico multidirecional com 4 chumbadores e capacidade de 7.500 kN | un | 57674.8629
M2752 | Aparelho de apoio metálico esférico multidirecional com 4 chumbadores e capacidade de 8.000 kN | un | 61347.8178
M2753 | Aparelho de apoio metálico esférico multidirecional com 4 chumbadores e capacidade de 8.500 kN | un | 66847.8894
M2754 | Aparelho de apoio metálico esférico multidirecional com 4 chumbadores e capacidade de 9.000 kN | un | 70670.4089
M2755 | Aparelho de apoio metálico esférico multidirecional com 4 chumbadores e capacidade de 9.500 kN | un | 74977.7266
M2756 | Aparelho de apoio metálico esférico multidirecional com 4 chumbadores e capacidade de 10.000 kN | un | 78728.6924
M2757 | Aparelho de apoio metálico elastomérico fixo com 4 chumbadores e capacidade de 700 kN | un | 2533.8351
M2758 | Aparelho de apoio metálico elastomérico fixo com 4 chumbadores e capacidade de 1.500 kN | un | 4705.635
M2759 | Aparelho de apoio metálico elastomérico fixo com 4 chumbadores e capacidade de 2.500 kN | un | 8047.2088
M2760 | Aparelho de apoio metálico elastomérico fixo com 4 chumbadores e capacidade de 4.000 kN | un | 10130.7618
M2761 | Aparelho de apoio metálico elastomérico fixo com 4 chumbadores e capacidade de 5.500 kN | un | 14771.8693
M2762 | Aparelho de apoio metálico elastomérico fixo com 4 chumbadores e capacidade de 7.500 kN | un | 20852.6014
M2763 | Aparelho de apoio metálico elastomérico fixo com 4 chumbadores e capacidade de 10.000 kN | un | 29779.0694
M2764 | Aparelho de apoio metálico elastomérico unidirecional com 4 chumbadores e capacidade de 700 kN | un | 4907.8252
M2765 | Aparelho de apoio metálico elastomérico unidirecional com 4 chumbadores e capacidade de 1.500 kN | un | 6561.9171
M2766 | Aparelho de apoio metálico elastomérico unidirecional com 4 chumbadores e capacidade de 2.500 kN | un | 9537.3719
M2767 | Aparelho de apoio metálico elastomérico unidirecional com 4 chumbadores e capacidade de 4.000 kN | un | 18072.969
M2768 | Aparelho de apoio metálico elastomérico unidirecional com 4 chumbadores e capacidade de 5.500 kN | un | 25359.2116
M2769 | Aparelho de apoio metálico elastomérico unidirecional com 4 chumbadores e capacidade de 7.500 kN | un | 26970.5783
M2770 | Aparelho de apoio metálico elastomérico unidirecional com 4 chumbadores e capacidade de 10.000 kN | un | 49630.3314
M2771 | Aparelho de apoio metálico elastomérico multidirecional com 4 chumbadores e capacidade de 700 kN | un | 4800.6019
M2772 | Aparelho de apoio metálico elastomérico multidirecional com 4 chumbadores e capacidade de 1.500 kN | un | 4965.7313
M2773 | Aparelho de apoio metálico elastomérico multidirecional com 4 chumbadores e capacidade de 2.500 kN | un | 7946.1096
M2774 | Aparelho de apoio metálico elastomérico multidirecional com 4 chumbadores e capacidade de 4.000 kN | un | 11735.6351
M2775 | Aparelho de apoio metálico elastomérico multidirecional com 4 chumbadores e capacidade de 5.500 kN | un | 16635.785
M2776 | Aparelho de apoio metálico elastomérico multidirecional com 4 chumbadores e capacidade de 7.500 kN | un | 23122.4772
M2777 | Aparelho de apoio metálico elastomérico multidirecional com 4 chumbadores e capacidade de 10.000 kN | un | 31179.3777
M2780 | Chapa metálica corrugada galvanizada para tunnel liner - E = 2,7 mm e D = 1,2 m | m | 3668.9349
M2781 | Chapa metálica corrugada galvanizada para tunnel liner - E = 2,7 mm e D = 1,4 m | m | 4135.3345
M2782 | Chapa metálica corrugada galvanizada para tunnel liner - E = 2,7 mm e D = 1,6 m | m | 4819.386
M2783 | Chapa metálica corrugada galvanizada para tunnel liner - E = 2,7 mm e D = 1,8 m | m | 5503.4023
M2784 | Chapa metálica corrugada galvanizada para tunnel liner - E = 2,7 mm e D = 2,0 m | m | 6063.4512
M2785 | Chapa metálica corrugada galvanizada para tunnel liner - E = 3,4 mm e D = 2,2 m | m | 7947.2201
M2786 | Chapa metálica corrugada galvanizada para tunnel liner - E = 3,4 mm e D = 2,4 m | m | 8602.3672
M2787 | Chapa metálica corrugada galvanizada para tunnel liner - E = 3,4 mm e D = 2,6 m | m | 9376.6552
M2788 | Chapa metálica corrugada galvanizada para tunnel liner - E = 3,4 mm e D = 2,8 m | m | 10030.9749
M2789 | Chapa metálica corrugada galvanizada para tunnel liner - E = 3,4 mm e D = 3,0 m | m | 10806.0157
M2790 | Chapa metálica corrugada galvanizada para tunnel liner - E = 3,4 mm e D = 3,2 m | m | 11460.8483
M2791 | Chapa metálica corrugada galvanizada para tunnel liner - E = 3,9 mm e D = 3,4 m | m | 13521.536
M2792 | Chapa metálica corrugada galvanizada para tunnel liner - E = 3,9 mm e D = 3,6 m | m | 14262.2219
M2793 | Chapa metálica corrugada galvanizada para tunnel liner - E = 3,9 mm e D = 3,8 m | m | 15143.7509
M2794 | Chapa metálica corrugada galvanizada para tunnel liner - E = 3,9 mm e D = 4,0 m | m | 15829.0491
M2795 | Chapa metálica corrugada galvanizada para tunnel liner - E = 3,9 mm e D = 4,2 m | m | 16682.5305
M2796 | Chapa metálica corrugada galvanizada para tunnel liner - E = 3,9 mm e D = 4,4 m | m | 17448.7905
M2797 | Chapa metálica corrugada galvanizada para tunnel liner - E = 3,9 mm e D = 4,6 m | m | 18244.3904
M2798 | Chapa metálica corrugada galvanizada para tunnel liner - E = 4,7 mm e D = 4,8 m | m | 20764.2528
M2799 | Chapa metálica corrugada galvanizada para tunnel liner - E = 4,7 mm e D = 5,0 m | m | 21744.7264
M2800 | Chapa metálica corrugada galvanizada revestida com epóxi para tunnel liner - E = 2,7 mm e D = 1,2 m | m | 3875.9755
M2801 | Chapa metálica corrugada galvanizada revestida com epóxi para tunnel liner - E = 2,7 mm e D = 1,4 m | m | 4368.6938
M2802 | Chapa metálica corrugada galvanizada revestida com epóxi para tunnel liner - E = 2,7 mm e D = 1,6 m | m | 5091.3461
M2803 | Chapa metálica corrugada galvanizada revestida com epóxi para tunnel liner - E = 2,7 mm e D = 1,8 m | m | 5813.9632
M2804 | Chapa metálica corrugada galvanizada revestida com epóxi para tunnel liner - E = 2,7 mm e D = 2,0 m | m | 6405.5946
M2805 | Chapa metálica corrugada galvanizada revestida com epóxi para tunnel liner - E = 3,4 mm e D = 2,2 m | m | 8496.2122
M2806 | Chapa metálica corrugada galvanizada revestida com epóxi para tunnel liner - E = 3,4 mm e D = 2,4 m | m | 9196.5945
M2807 | Chapa metálica corrugada galvanizada revestida com epóxi para tunnel liner - E = 3,4 mm e D = 2,6 m | m | 10024.3424
M2808 | Chapa metálica corrugada galvanizada revestida com epóxi para tunnel liner - E = 3,4 mm e D = 2,8 m | m | 10723.8975
M2809 | Chapa metálica corrugada galvanizada revestida com epóxi para tunnel liner - E = 3,4 mm e D = 3,0 m | m | 11552.3981
M2810 | Chapa metálica corrugada galvanizada revestida com epóxi para tunnel liner - E = 3,4 mm e D = 3,2 m | m | 12252.466
M2811 | Chapa múltipla metálica corrugada galvanizada tipo MP 152 lenticular ou similar - E = 2,70 mm, H = 1,40 m e vão = 1,95 m | m | 7800.8553
M2812 | Chapa múltipla metálica corrugada galvanizada tipo MP 152 lenticular ou similar - E = 2,70 mm, H = 1,50 m e vão = 2,15 m | m | 8619.7717
M2813 | Chapa múltipla metálica corrugada galvanizada tipo MP 152 lenticular ou similar - E = 2,70 mm, H = 1,60 m e vão = 2,30 m | m | 9194.2238
M2814 | Chapa múltipla metálica corrugada galvanizada tipo MP 152 lenticular ou similar - E = 2,70 mm, H = 1,65 m e vão = 2,55 m | m | 9755.1339
M2815 | Chapa múltipla metálica corrugada galvanizada tipo MP 152 lenticular ou similar - E = 2,70 mm, H = 1,85 m e vão = 2,70 m | m | 10573.449
M2816 | Chapa múltipla metálica corrugada galvanizada tipo MP 152 lenticular ou similar - E = 2,70 mm, H = 1,90 m e vão = 2,75 m | m | 10860.8593
M2817 | Chapa múltipla metálica corrugada galvanizada tipo MP 152 lenticular ou similar - E = 2,70 mm, H = 2,00 m e vão = 3,00 m | m | 11421.2904
M2818 | Chapa múltipla metálica corrugada galvanizada tipo MP 152 lenticular ou similar - E = 2,70 mm, H = 2,10 m e vão = 3,20 m | m | 11981.5216
M2819 | Chapa múltipla metálica corrugada galvanizada tipo MP 152 lenticular ou similar - E = 2,70 mm, H = 2,15 m e vão = 3,35 m | m | 12541.3247
M2820 | Chapa múltipla metálica corrugada galvanizada tipo MP 152 lenticular ou similar - E = 2,70 mm, H = 2,25 m e vão = 3,55 m | m | 13102.0529
M2821 | Chapa múltipla metálica corrugada galvanizada tipo MP 152 lenticular ou similar - E = 2,70 mm, H = 2,35 m e vão = 3,70 m | m | 13921.2545
M2822 | Chapa múltipla metálica corrugada galvanizada tipo MP 152 lenticular ou similar - E = 2,70 mm, H = 2,45 m e vão = 3,90 m | m | 14496.7377
M2823 | Chapa múltipla metálica corrugada galvanizada tipo MP 152 lenticular ou similar - E = 2,70 mm, H = 2,55 m e vão = 4,00 m | m | 15057.0161
M2824 | Chapa múltipla metálica corrugada galvanizada tipo MP 152 lenticular ou similar - E = 2,70 mm, H = 2,80 m e vão = 4,15 m | m | 15615.8103
M2825 | Chapa múltipla metálica corrugada galvanizada tipo MP 152 lenticular ou similar - E = 2,70 mm, H = 2,90 m e vão = 4,40 m | m | 16177.6586
M2826 | Chapa múltipla metálica corrugada galvanizada tipo MP 152 lenticular ou similar - E = 2,70 mm, H = 3,00 m e vão = 4,60 m | m | 17011.1662
M2827 | Chapa múltipla metálica corrugada galvanizada tipo MP 152 lenticular ou similar - E = 3,40 mm, H = 3,05 m e vão = 4,80 m | m | 20998.3429
M2828 | Chapa múltipla metálica corrugada galvanizada tipo MP 152 lenticular ou similar - E = 3,40 mm, H = 3,15 m e vão = 5,05 m | m | 21978.4735
M2829 | Chapa múltipla metálica corrugada galvanizada tipo MP 152 lenticular ou similar - E = 3,40 mm, H = 3,25 m e vão = 5,25 m | m | 22670.7609
M2830 | Chapa múltipla metálica corrugada galvanizada tipo MP 152 lenticular ou similar - E = 3,90 mm, H = 3,35 m e vão = 5,45 m | m | 25792.1361
M2831 | Chapa múltipla metálica corrugada galvanizada tipo MP 152 lenticular ou similar - E = 3,90 mm, H = 3,40 m e vão = 5,60 m | m | 26175.1289
M2832 | Chapa múltipla metálica corrugada galvanizada tipo MP 152 lenticular ou similar - E = 4,70 mm, H = 3,50 m e vão = 5,80 m | m | 31524.0132
M2833 | Chapa múltipla metálica corrugada galvanizada tipo MP 152 lenticular ou similar - E = 4,70 mm, H = 3,55 m e vão = 5,90 m | m | 31966.5774
M2834 | Chapa múltipla metálica corrugada galvanizada tipo MP 152 lenticular ou similar - E = 4,70 mm, H = 3,65 m e vão = 6,10 m | m | 33195.0928
M2835 | Chapa múltipla metálica corrugada galvanizada tipo MP 152 lenticular ou similar - E = 4,70 mm, H = 3,65 m e vão = 6,25 m | m | 33639.0489
M2836 | Chapa múltipla metálica corrugada galvanizada tipo MP 152 lenticular ou similar - E = 6,40 mm, H = 3,75 m e vão = 6,40 m | m | 45737.0979
M2837 | Chapa múltipla metálica corrugada galvanizada tipo MP 152 lenticular ou similar - E = 6,40 mm, H = 3,85 m e vão = 6,60 m | m | 47338.3432
M2838 | Chapa múltipla metálica corrugada galvanizada tipo MP 152 ou similar para passagem de gado - E = 2,70 mm, H = 2,25 m e vão = 2,20 m | m | 10602.7082
M2839 | Chapa múltipla metálica corrugada galvanizada tipo MP 152 ou similar para passagem de gado - E = 2,70 mm, H = 3,10 m e vão = 2,90 m | m | 13921.2545
M2840 | Chapa múltipla metálica corrugada galvanizada tipo MP 152 ou similar para passagem inferior - E = 2,70 mm, H = 3,50 m e vão = 3,70 m | m | 16163.5588
M2841 | Chapa múltipla metálica corrugada galvanizada tipo MP 152 ou similar para passagem inferior - E = 2,70 mm, H = 3,60 m e vão = 3,90 m | m | 16997.0664
M2842 | Chapa múltipla metálica corrugada galvanizada tipo MP 152 ou similar para passagem inferior - E = 2,70 mm, H = 3,75 m e vão = 4,00 m | m | 17555.4493
M2843 | Chapa múltipla metálica corrugada galvanizada tipo MP 152 ou similar para passagem inferior - E = 2,70 mm, H = 3,90 m e vão = 4,20 m | m | 18117.3972
M2844 | Chapa múltipla metálica corrugada galvanizada tipo MP 152 ou similar para passagem inferior - E = 2,70 mm, H = 4,10 m e vão = 4,25 m | m | 18676.9335
M2845 | Chapa múltipla metálica corrugada galvanizada tipo MP 152 ou similar para passagem inferior - E = 2,70 mm, H = 4,25 m e vão = 4,40 m | m | 19512.082
M2846 | Chapa múltipla metálica corrugada galvanizada tipo MP 152 ou similar para passagem inferior - E = 2,70 mm, H = 4,40 m e vão = 4,50 m | m | 20069.4134
M2847 | Chapa múltipla metálica corrugada galvanizada tipo MP 152 ou similar para passagem inferior - E = 3,40 mm, H = 4,50 m e vão = 4,70 m | m | 24674.4152
M2848 | Chapa múltipla metálica corrugada galvanizada tipo MP 152 ou similar para passagem inferior - E = 3,40 mm, H = 4,75 m e vão = 4,80 m | m | 25926.2037
M2849 | Chapa múltipla metálica corrugada galvanizada tipo MP 152 ou similar para passagem inferior - E = 3,40 mm, H = 4,85 m e vão = 5,00 m | m | 26617.2364
M2850 | Chapa múltipla metálica corrugada galvanizada tipo MP 152 ou similar para passagem inferior - E = 3,40 mm, H = 4,90 m e vão = 5,15 m | m | 27309.0848
M2851 | Chapa múltipla metálica corrugada galvanizada tipo MP 152 ou similar para passagem inferior - E = 3,40 mm, H = 5,00 m e vão = 5,25 m | m | 27641.7981
M2852 | Chapa múltipla metálica corrugada galvanizada tipo MP 152 ou similar para passagem inferior - E = 3,40 mm, H = 5,30 m e vão = 5,30 m | m | 28912.1577
M2853 | Chapa múltipla metálica corrugada galvanizada tipo MP 152 ou similar para passagem inferior - E = 3,90 mm, H = 5,25 m e vão = 5,65 m | m | 32976.3342
M2854 | Chapa múltipla metálica corrugada galvanizada tipo MP 152 ou similar para passagem inferior - E = 4,70 mm, H = 5,30 m e vão = 5,85 m | m | 39322.2216
M2855 | Chapa múltipla metálica corrugada galvanizada tipo MP 152 ou similar para passagem inferior - E = 4,70 mm, H = 5,45 m e vão = 6,00 m | m | 40202.0884
M2856 | Chapa múltipla metálica corrugada galvanizada tipo MP 152 ou similar para passagem inferior - E = 4,70 mm, H = 5,50 m e vão = 6,25 m | m | 41095.4801
M2857 | Chapa múltipla metálica corrugada galvanizada de arco alto tipo MP 152S ou similar - E = 4,70 mm, H = 2,77 m e vão = 6,12 m | m | 23981.4687
M2858 | Chapa múltipla metálica corrugada galvanizada de arco alto tipo MP 152S ou similar - E = 4,70 mm, H = 3,68 m e vão = 6,30 m | m | 28072.6877
M2859 | Chapa múltipla metálica corrugada galvanizada de arco alto tipo MP 152S ou similar - E = 4,70 mm, H = 3,56 m e vão = 6,55 m | m | 28696.8262
M2860 | Chapa múltipla metálica corrugada galvanizada de arco alto tipo MP 152S ou similar - E = 4,70 mm, H = 4,42 m e vão = 6,96 m | m | 33402.43
M2861 | Chapa múltipla metálica corrugada galvanizada de arco alto tipo MP 152S ou similar - E = 4,70 mm, H = 3,61 m e vão = 6,78 m | m | 29561.4804
M2862 | Chapa múltipla metálica corrugada galvanizada de arco alto tipo MP 152S ou similar - E = 4,70 mm, H = 4,27 m e vão = 6,99 m | m | 33289.3094
M2863 | Chapa múltipla metálica corrugada galvanizada de arco alto tipo MP 152S ou similar - E = 4,70 mm, H = 3,63 m e vão = 7,01 m | m | 30064.8829
M2864 | Chapa múltipla metálica corrugada galvanizada de arco alto tipo MP 152S ou similar - E = 4,70 mm, H = 4,52 m e vão = 7,42 m | m | 34778.8463
M2865 | Chapa múltipla metálica corrugada galvanizada de arco alto tipo MP 152S ou similar - E = 4,70 mm, H = 3,68 m e vão = 7,24 m | m | 30554.4109
M2866 | Chapa múltipla metálica corrugada galvanizada de arco alto tipo MP 152S ou similar - E = 4,70 mm, H = 4,19 m e vão = 7,47 m | m | 33034.788
M2867 | Chapa múltipla metálica corrugada galvanizada de arco alto tipo MP 152S ou similar - E = 4,70 mm, H = 4,60 m e vão = 7,85 m | m | 35766.3506
M2868 | Chapa múltipla metálica corrugada galvanizada de arco alto tipo MP 152S ou similar - E = 4,70 mm, H = 3,99 m e vão = 7,67 m | m | 32543.7248
M2869 | Chapa múltipla metálica corrugada galvanizada de arco alto tipo MP 152S ou similar - E = 4,70 mm, H = 4,65 m e vão = 8,08 m | m | 36259.3906
M2870 | Chapa múltipla metálica corrugada galvanizada de arco alto tipo MP 152S ou similar - E = 4,70 mm, H = 4,04 m e vão = 7,90 m | m | 33402.43
M2871 | Chapa múltipla metálica corrugada galvanizada de arco alto tipo MP 152S ou similar - E = 4,70 mm, H = 4,70 m e vão = 8,31 m | m | 37134.6761
M2872 | Chapa múltipla metálica corrugada galvanizada de arco alto tipo MP 152S ou similar - E = 4,70 mm, H = 4,11 m e vão = 8,36 m | m | 34399.7807
M2873 | Chapa múltipla metálica corrugada galvanizada de arco alto tipo MP 152S ou similar - E = 4,70 mm, H = 5,00 m e vão = 8,97 m | m | 39113.1466
M2874 | Chapa múltipla metálica corrugada galvanizada de arco alto tipo MP 152S ou similar - E = 4,70 mm, H = 4,39 m e vão = 8,59 m | m | 35879.4712
M2875 | Chapa múltipla metálica corrugada galvanizada de arco alto tipo MP 152S ou similar - E = 4,70 mm, H = 5,49 m e vão = 9,17 m | m | 41591.7896
M2876 | Chapa múltipla metálica corrugada galvanizada de arco alto tipo MP 152S ou similar - E = 4,70 mm, H = 4,70 m e vão = 9,22 m | m | 39000.0259
M2877 | Chapa múltipla metálica corrugada galvanizada de arco alto tipo MP 152S ou similar - E = 4,70 mm, H = 5,59 m e vão = 9,63 m | m | 42951.9628
M2878 | Chapa múltipla metálica corrugada galvanizada de arco alto tipo MP 152S ou similar - E = 4,70 mm, H = 4,75 m e vão = 9,45 m | m | 39480.7886
M2879 | Chapa múltipla metálica corrugada galvanizada de arco alto tipo MP 152S ou similar - E = 4,70 mm, H = 5,41 m e vão = 9,65 m | m | 42471.2001
M2880 | Chapa múltipla metálica corrugada galvanizada de arco alto tipo MP 152S ou similar - E = 4,70 mm, H = 6,07 m e vão = 9,86 m | m | 46194.8348
M2881 | Chapa múltipla metálica corrugada galvanizada de arco alto tipo MP 152S ou similar - E = 4,70 mm, H = 5,23 m e vão = 9,68 m | m | 41959.4316
M2882 | Chapa múltipla metálica corrugada galvanizada de arco alto tipo MP 152S ou similar - E = 4,70 mm, H = 6,12 m e vão = 10,08 m | m | 46675.5975
M2883 | Chapa múltipla metálica corrugada galvanizada de arco alto tipo MP 152S ou similar - E = 4,70 mm, H = 5,28 m e vão = 9,91 m | m | 42471.2001
M2884 | Chapa múltipla metálica corrugada galvanizada de arco alto tipo MP 152S ou similar - E = 4,70 mm, H = 6,17 m e vão = 10,31 m | m | 47191.6754
M2885 | Chapa múltipla metálica corrugada galvanizada de arco alto tipo MP 152S ou similar - E = 4,70 mm, H = 5,38 m e vão = 10,36 m | m | 43817.9829
M2886 | Chapa múltipla metálica corrugada galvanizada de arco alto tipo MP 152S ou similar - E = 4,70 mm, H = 6,05 m e vão = 10,54 m | m | 47559.3175
M2887 | Chapa múltipla metálica corrugada galvanizada de arco alto tipo MP 152S ou similar - E = 4,70 mm, H = 6,48 m e vão = 10,74 m | m | 49542.1165
M2888 | Chapa múltipla metálica corrugada galvanizada de arco alto tipo MP 152S ou similar - E = 4,70 mm, H = 7,12 m e vão = 11,35 m | m | 53254.9357
M2889 | Chapa múltipla metálica corrugada galvanizada de arco alto tipo MP 152S ou similar - E = 6,40 mm, H = 5,41 m e vão = 10,57 m | m | 58218.7757
M2890 | Chapa múltipla metálica corrugada galvanizada de arco alto tipo MP 152S ou similar - E = 6,40 mm, H = 6,10 m e vão = 10,77 m | m | 63101.7975
M2891 | Chapa múltipla metálica corrugada galvanizada de arco alto tipo MP 152S ou similar - E = 6,40 mm, H = 6,53 m e vão = 10,97 m | m | 65789.6007
M2892 | Chapa múltipla metálica corrugada galvanizada de arco alto tipo MP 152S ou similar - E = 6,40 mm, H = 7,16 m e vão = 11,58 m | m | 70696.8314
M2893 | Chapa múltipla metálica corrugada galvanizada tipo MP 152S ovoide ou similar - E = 4,70 mm, H = 7,82 m e vão = 7,21 m | m | 56558.1888
M2894 | Chapa múltipla metálica corrugada galvanizada tipo MP 152S ovoide ou similar - E = 4,70 mm, H = 7,87 m e vão = 7,31 m | m | 58655.1392
M2895 | Chapa múltipla metálica corrugada galvanizada tipo MP 152S ovoide ou similar - E = 4,70 mm, H = 7,90 m e vão = 7,77 m | m | 59630.8046
M2896 | Chapa múltipla metálica corrugada galvanizada tipo MP 152S ovoide ou similar - E = 4,70 mm, H = 8,44 m e vão = 7,57 m | m | 60768.2609
M2897 | Chapa múltipla metálica corrugada galvanizada tipo MP 152S ovoide ou similar - E = 4,70 mm, H = 8,23 m e vão = 8,36 m | m | 64732.7487
M2898 | Chapa múltipla metálica corrugada galvanizada tipo MP 152S ovoide ou similar - E = 4,70 mm, H = 8,01 m e vão = 8,13 m | m | 63604.7543
M2899 | Chapa múltipla metálica corrugada galvanizada tipo MP 152S ovoide ou similar - E = 4,70 mm, H = 8,48 m e vão = 8,56 m | m | 65793.87
M2900 | Chapa múltipla metálica corrugada galvanizada tipo MP 152S ovoide ou similar - E = 4,70 mm, H = 9,32 m e vão = 8,71 m | m | 68722.2288
M2901 | Chapa múltipla metálica corrugada galvanizada tipo MP 152S ovoide ou similar - E = 4,70 mm, H = 9,04 m e vão = 9,15 m | m | 69202.9915
M2902 | Chapa múltipla metálica corrugada galvanizada tipo MP 152S ovoide ou similar - E = 4,70 mm, H = 9,50 m e vão = 9,15 m | m | 71075.2942
M2908 | Terminal absorvedor de energia de abertura com nível de contenção TL3 para defensa metálica | un | 15621.8371
M2979 | Chumbador em aço CA 25 | kg | 7.0445
M3089 | Arame liso em aço galvanizado - D = 1,24 mm (18 BWG) | kg | 20.3661
M3091 | Porca sextavada em aço para ancoragem de tirantes - D = 38 mm e C = 55 mm | un | 49.8332
M3093 | Tela de poliamida - malha de 60 fios/cm | m² | 20.5892
M3094 | Tirante de barra de aço - tensão de escoamento = 520 MPa, tensão de ruptura = 690 MPa e D = 32 mm | m | 131.8053
M3095 | Válvula manchete - D = 20 mm | un | 2.26
M3126 | Barra chata em aço galvanizado | kg | 9.7525
M3127 | Luva para bainha metálica - D = 30 mm | un | 3.2274
M3128 | Luva para bainha metálica - D = 35 mm | un | 3.3116
M3129 | Luva para bainha metálica - D = 40 mm | un | 3.5233
M3130 | Luva para bainha metálica - D = 45 mm | un | 4.4756
M3131 | Luva para bainha metálica - D = 50 mm | un | 4.8294
M3132 | Luva para bainha metálica - D = 55 mm | un | 5.6543
M3133 | Luva para bainha metálica - D = 60 mm | un | 5.9223
M3134 | Luva para bainha metálica - D = 65 mm | un | 6.451
M3135 | Luva para bainha metálica - D = 70 mm | un | 6.8634
M3136 | Luva para bainha metálica - D = 75 mm | un | 7.3776
M3137 | Luva para bainha metálica - D = 80 mm | un | 7.6822
M3138 | Luva para bainha metálica - D = 85 mm | un | 8.0053
M3139 | Luva para bainha metálica - D = 90 mm | un | 8.8622
M3140 | Luva para bainha metálica - D = 95 mm | un | 9.5753
M3141 | Luva para bainha metálica - D = 100 mm | un | 10.3244
M3142 | Luva para bainha metálica - D = 110 mm | un | 11.0876
M3143 | Luva para bainha metálica - D = 120 mm | un | 12.3321
M3144 | Luva para bainha metálica - D = 130 mm | un | 14.3167
M3145 | Luva para bainha metálica ovalizada de 19 x 36 mm | un | 7.2951
M3146 | Luva para bainha metálica ovalizada de 19 x 48 mm | un | 7.789
M3147 | Luva para bainha metálica ovalizada de 19 x 62 mm | un | 8.1769
M3148 | Luva para bainha metálica ovalizada de 22 x 32 mm | un | 8.6276
M3149 | Luva para bainha metálica ovalizada de 22 x 55 mm | un | 8.9441
M3150 | Luva para bainha metálica ovalizada de 22 x 73 mm | un | 9.5535
M3153 | Tinta em pó à base de resina poliéster | kg | 68.312
M3170 | Apoio de neoprene não fretado - C = 100 mm, L = 100 mm e E = 20 mm | un | 15.8835
M3171 | Porca sextavada em aço galvanizado para parafuso - D = 9,525 mm (3/8") | un | 0.2707
M3172 | Porca sextavada em aço galvanizado para parafuso - D = 12 mm (M12) | un | 0.6167
M3173 | Parafuso de cabeça sextavada em aço galvanizado, classe 8.8 - D = 12 mm (M12) e C = 30 mm | un | 1.5285
M3174 | Ligação tipo barra chata em aço galvanizado para contenção - L = 45 mm e E = 4 mm | kg | 16.7784
M3175 | Conector sintético para fita polimérica - 70 kN - tipo loop | un | 30
M3176 | Fita polimérica para solo reforçado - resistência nominal de 50 kN - L = 50mm | m | 15
M3177 | Fita metálica SAE 1010/1020 para solo reforçado - L = 50 mm e E = 4 mm | kg | 17.1572
M3178 | Material para aterro reforçado com fitas metálicas | m³ | -
M3179 | Tubo PEAD PE 100 PN 5 para estais - D = 140 mm | m | 131.9812
M3180 | Tubo PEAD PE 100 PN 5 para estais - D = 160 mm | m | 163.4988
M3181 | Tubo PEAD PE 100 PN 5 para estais - D = 180 mm | m | 200.9459
M3182 | Tubo PEAD PE 100 PN 5 para estais - D = 200 mm | m | 241.5659
M3183 | Tubo PEAD PE 100 PN 5 para estais - D = 225 mm | m | 294.1904
M3184 | Tubo PEAD PE 100 PN 5 para estais - D = 250 mm | m | 352.3051
M3185 | Tubo PEAD PE 100 PN 5 para estais - D = 280 mm | m | 380.2431
M3186 | Tubo PEAD PE 100 PN 5 para estais - D = 315 mm | m | 483.0115
M3187 | Tubo antivandalismo em aço galvanizado para estais de 12 cordoalhas - D = 15,7 mm | m | 1519.4047
M3188 | Tubo antivandalismo em aço galvanizado para estais de 19 cordoalhas - D = 15,7 mm | m | 1727.6969
M3189 | Tubo antivandalismo em aço galvanizado para estais de 22 cordoalhas - D = 15,7 mm | m | 2011.7465
M3190 | Tubo antivandalismo em aço galvanizado para estais de 31 cordoalhas - D = 15,7 mm | m | 2268.764
M3191 | Tubo antivandalismo em aço galvanizado para estais de 37 cordoalhas - D = 15,7 mm | m | 2275.3258
M3192 | Tubo antivandalismo em aço galvanizado para estais de 43 cordoalhas - D = 15,7 mm | m | 2852.2047
M3193 | Tubo antivandalismo em aço galvanizado para estais de 55 cordoalhas - D = 15,7 mm | m | 2866.3565
M3194 | Tubo antivandalismo em aço galvanizado para estais de 61 cordoalhas - D = 15,7 mm | m | 2866.3565
M3195 | Tubo antivandalismo em aço galvanizado para estais de 73 cordoalhas - D = 15,7 mm | m | 3312.7971
M3196 | Tubo antivandalismo em aço galvanizado para estais de 85 cordoalhas - D = 15,7 mm | m | 3748.741
M3197 | Tubo antivandalismo em aço galvanizado para estais de 91 cordoalhas - D = 15,7 mm | m | 3763
M3198 | Tubo fôrma lado fixo em aço galvanizado para estais de 12 cordoalhas - D = 15,7 mm | m | 2598.3438
M3199 | Tubo fôrma lado fixo em aço galvanizado para estais de 19 cordoalhas - D = 15,7 mm | m | 3017.2579
M3200 | Tubo fôrma lado fixo em aço galvanizado para estais de 22 cordoalhas - D = 15,7 mm | m | 3954.0952
M3201 | Tubo fôrma lado fixo em aço galvanizado para estais de 31 cordoalhas - D = 15,7 mm | m | 5104.342
M3202 | Tubo fôrma lado fixo em aço galvanizado para estais de 37 cordoalhas - D = 15,7 mm | m | 5426.1932
M3203 | Tubo fôrma lado fixo em aço galvanizado para estais de 43 cordoalhas - D = 15,7 mm | m | 7165.8914
M3204 | Tubo fôrma lado fixo em aço galvanizado para estais de 55 cordoalhas - D = 15,7 mm | m | 9044.6979
M3205 | Tubo fôrma lado fixo em aço galvanizado para estais de 61 cordoalhas - D = 15,7 mm | m | 9044.6979
M3206 | Tubo fôrma lado fixo em aço galvanizado para estais de 73 cordoalhas - D = 15,7 mm | m | 10560.0182
M3207 | Tubo fôrma lado fixo em aço galvanizado para estais de 85 cordoalhas - D = 15,7 mm | m | 12018.7313
M3208 | Tubo fôrma lado fixo em aço galvanizado para estais de 91 cordoalhas - D = 15,7 mm | m | 12117.794
M3209 | Tubo fôrma lado regulável em aço galvanizado para estais de 12 cordoalhas - D = 15,7 mm | m | 1188.9261
M3210 | Tubo fôrma lado regulável em aço galvanizado para estais de 19 cordoalhas - D = 15,7 mm | m | 1400.462
M3211 | Tubo fôrma lado regulável em aço galvanizado para estais de 22 cordoalhas - D = 15,7 mm | m | 1836.3309
M3212 | Tubo fôrma lado regulável em aço galvanizado para estais de 31 cordoalhas - D = 15,7 mm | m | 2373.7447
M3213 | Tubo fôrma lado regulável em aço galvanizado para estais de 37 cordoalhas - D = 15,7 mm | m | 2537.513
M3214 | Tubo fôrma lado regulável em aço galvanizado para estais de 43 cordoalhas - D = 15,7 mm | m | 3343.0572
M3215 | Tubo fôrma lado regulável em aço galvanizado para estais de 55 cordoalhas - D = 15,7 mm | m | 4194.3002
M3216 | Tubo fôrma lado regulável em aço galvanizado para estais de 61 cordoalhas - D = 15,7 mm | m | 4194.3002
M3217 | Tubo fôrma lado regulável em aço galvanizado para estais de 73 cordoalhas - D = 15,7 mm | m | 4940.7408
M3218 | Tubo fôrma lado regulável em aço galvanizado para estais de 85 cordoalhas - D = 15,7 mm | m | 5630.5741
M3219 | Tubo fôrma lado regulável em aço galvanizado para estais de 91 cordoalhas - D = 15,7 mm | m | 5729.6369
M3220 | Coroa de botões esféricos - Ring bit - D = 104 mm (4 3/32") | un | 1106.3092
M3225 | Película retrorrefletiva tipo III + SI (sinal impresso com película de sobreposição tipo V) | m² | 537.4666
M3227 | Tubo de revestimento em aço-carbono schedule 40 - DN = 101,6 mm (4") | m | 205.066
M3228 | Cimento asfáltico de petróleo com borracha - CAP 50/70 com 15% de borracha de pneu | t | -
M3229 | Película retrorrefletiva tipo I + SI (sinal impresso com película de sobreposição tipo V) | m² | 455.0392
M3230 | Chapa de poliéster reforçada com fibra de vidro - E = 2,0 mm | m² | 112.0878
M3231 | Chapa de alumínio composto (ACM) - E = 3,0 mm | m² | 121.8345
M3232 | Película retrorrefletiva tipo X + SI (sinal impresso com película de sobreposição tipo V) | m² | 658.2528
M3233 | Fita adesiva estrutural dupla-face - E = 2 mm e L = 25 mm | m | 6.6573
M3235 | Película retrorrefletiva tipo I | m² | 152.0831
M3236 | Película retrorrefletiva tipo III + SI | m² | 597.8179
M3237 | Película retrorrefletiva tipo III | m² | 225.4905
M3238 | Película não retrorrefletiva tipo IV | m² | 137.5428
M3239 | Película retrorrefletiva tipo X | m² | 383.1218
M3240 | Duto flexível de ventilação de poliéster aluminizado sem isolamento - D = 200 mm | m | 19.7995
M3241 | Cabo de cobre flexível antichama isolado em HEPR - tensão de 0,6/1,0 kV e seção de 2 x 6 mm² | m | 14.6585
M3242 | Cabo de cobre flexível antichama isolado em HEPR - tensão de 0,6/1,0 kV e seção de 4 x 6 mm² | m | 24.998
M3245 | Tinta plástica à base de resina metacrílica aplicada a frio por aspersão (spray) | kg | 53.629
M3270 | Ancoragem fixa para estais de 12 cordoalhas - D = 15,7 mm | un | 13998.5636
M3271 | Ancoragem fixa para estais de 22 cordoalhas - D = 15,7 mm | un | 21331.2257
M3272 | Ancoragem fixa para estais de 43 cordoalhas - D = 15,7 mm | un | 41342.5513
M3273 | Ancoragem fixa para estais de 85 cordoalhas - D = 15,7 mm | un | 80312.2908
M3274 | Ancoragem regulável para estais de 12 cordoalhas - D = 15,7 mm | un | 23973.1668
M3275 | Ancoragem regulável para estais de 22 cordoalhas - D = 15,7 mm | un | 32488.2018
M3276 | Ancoragem regulável para estais de 43 cordoalhas - D = 15,7 mm | un | 71281.3552
M3277 | Ancoragem regulável para estais de 85 cordoalhas - D = 15,7 mm | un | 136500.5044
M3278 | Tubo PEAD PE 100 PN 5 para estais - D = 110 mm | m | 98.0996
M3279 | Arruela lisa em aço zincado branco para parafuso - D = 9,525 mm (3/8") | un | 0.205
M3280 | Viga de madeira - E = 5 cm e L = 11 cm | m | 26.3392
M3353 | Purgador plástico | un | 1.3373
M3360 | Chumbador de expansão controlada por torque em aço zincado para concreto - D = 8,0 mm | un | 1.7977
M3361 | Corrente de elo soldado em aço SAE 1010/1020 com acabamento polido - E = 25,00 mm (1") | m | 395.327
M3362 | Corrente de elo soldado em aço SAE 1010/1020 com acabamento polido - E = 12,50 mm (1/2") | m | 89.5903
M3363 | Corrente de elo soldado em aço SAE 1010/1020 com acabamento polido - E = 19,00 mm (3/4") | m | 243.9042
M3364 | Lanterna de sinalização náutica com acessórios de fixação - alcance 2 mn | un | 3691.849
M3365 | Lanterna de sinalização náutica com acessórios de fixação - alcance 3 mn | un | 5766.3539
M3366 | Lanterna de sinalização náutica com acessórios de fixação - alcance 4 mn | un | 8344.0639
M3367 | Lanterna de sinalização náutica com acessórios de fixação - alcance 6 mn | un | 9697.2179
M3368 | Lanterna de sinalização náutica com acessórios de fixação - alcance 8 mn | un | 12279.9429
M3369 | Manilha âncora em aço forjado com porca e cupilha - DN = 16,0 mm (5/8") | un | 38.867
M3370 | Manilha reta em aço forjado com porca e cupilha - DN = 38,1 mm (1 1/2") | un | 475.6149
M3371 | Manilha reta em aço forjado com porca e cupilha - DN = 25,4 mm (1") | un | 109.8044
M3372 | Suporte polimérico ecológico maciço colapsível para placa de sinalização - seção de 10 x 10 cm | m | 394.0395
M3501 | Placa de ancoragem para tirante de barra de aço - E = 12,7 mm e seção de 160 x 160 mm | un | 96.6634
M3502 | Mistura betuminosa | m³ | -
M3503 | Material de base | m³ | -
M3504 | Concreto | m³ | -
M3505 | Material demolido - concreto simples | m³ | -
M3506 | Material demolido - madeira | m³ | -
M3507 | Revestimento asfáltico | m³ | -
M3508 | Camada granular (base ou sub-base) | m³ | -
M3509 | Material demolido - remendo profundo | m³ | -
M3510 | Material demolido - alvenaria | m³ | -
M3511 | Acessórios e materiais metálicos | t | -
M3512 | Material demolido - concreto armado | m³ | -
M3513 | Material de 3ª categoria | m³ | -
M3514 | Solo | m³ | -
M3515 | Grãos, agregados e solos derramados na pista | t | -
M3516 | Veículos de pequeno porte incendiados em rodovia | un | -
M3518 | Tinta à base de resina epóxi bicomponente | l | 62.9553
M3519 | Tinta à base de resina epóxi poliamida bicomponente para fundo preparador de pintura | l | 272.6649
M3520 | Tinta anticorrosiva à base de resina epóxi poliamida bicomponente | l | 90.6119
M3521 | Guincho manual com capacidade de tração de 100 kN com cabo de aço | un | 223250.0917
M3522 | Guincho manual com capacidade de tração de 200 kN com cabo de aço | un | 364388.3072
M3523 | Pneu reaproveitado | un | 60
M3524 | Sapatilha em aço inox - D = 13 mm (1/2") | un | 26.1599
M3525 | Molinete manual com capacidade de tração de 70 kN | un | 325568.9348
M3526 | Ânodo de sacrifício em liga de zinco - peso = 20 kg | un | 1354.25
M3527 | Cabo de aço - D = 42,00 mm (1 5/8") | m | 247.5148
M3528 | Terminal soquete fechado em aço galvanizado compatível com cabo de aço de D = 42 mm | un | 3569.159
M3529 | Manilha reta em aço forjado com porca e cupilha - D = 57,2 mm (2 1/4") | un | 1036.6389
M3530 | Tubo mecânico em aço-carbono | kg | 26.4546
M3718 | Material combustível removido | t | -
M3719 | Blocos de rocha ou matacões | m³ | -
M3720 | Material asfáltico removido | t | -
M3721 | Estrutura de pórtico metálico removida | un | -
M3722 | Estrutura de semipórtico duplo metálico removida | un | -
M3723 | Estrutura de semipórtico metálico removida | un | -
M3727 | Mangueira para hidrojateamento com pressão de trabalho de até 17,5 MPa (2.538 psi) - D = 25 mm (1") | m | 224.8928
M3728 | Mangueira para sistema de sucção a vácuo com vazão de entrada de até 3,6 m³/h (60 l/min) - D = 72,5 mm (3") | m | 121.2725
M3729 | Detritos removidos de bueiros | m³ | -
M3730 | Material triturado - galhos e troncos | m³ | -
M3772 | Canal monobloco com corpo e grelha em concreto polímero com efeito autolimpante - carga de controle de 400 kN - C = 100,0 cm, L = 15,0 cm e H = 23,0 cm | m | 354.2654
M3773 | Canal monobloco com corpo e grelha em concreto polímero com efeito autolimpante - carga de controle de 400 kN - C = 100,0 cm, L = 25,0 cm e H = 32,0 cm | m | 665.6535
M3774 | Canal monobloco com corpo e grelha em concreto polímero com efeito autolimpante - carga de controle de 900 kN - C = 100,0 cm, L = 16,0 cm e H = 26,5 cm | m | 732.2369
M3775 | Canal monobloco com corpo e grelha em concreto polímero com efeito autolimpante - carga de controle de 900 kN - C = 100,0 cm, L = 21,0 cm e H = 28,0 cm | m | 759.1933
M3776 | Canal monobloco com corpo e grelha em concreto polímero com efeito autolimpante - carga de controle de 900 kN - C = 100,0 cm, L = 21,0 cm e H = 38,0 cm | m | 846.463
M3777 | Canal monobloco com corpo e grelha em concreto polímero com efeito autolimpante - carga de controle de 900 kN - C = 100,0 cm, L = 21,0 cm e H = 48,0 cm | m | 1047.5576
M3778 | Canal monobloco com corpo e grelha em concreto polímero com efeito autolimpante - carga de controle de 900 kN - C = 100,0 cm, L = 26,0 cm e H = 33,0 cm | m | 1087.6962
M3779 | Canal monobloco com corpo e grelha em concreto polímero com efeito autolimpante - carga de controle de 900 kN - C = 100,0 cm, L = 26,0 cm e H = 53,0 cm | m | 1201.3304
M3780 | Canal monobloco com corpo e grelha em concreto polímero com efeito autolimpante - carga de controle de 900 kN - C = 200,0 cm, L = 40,0 cm e H = 59,5 cm | m | 4364.6796
M3781 | Canal em polietileno e polipropileno com efeito autolimpante e grelha de encaixe em poliamida reforçada - carga de controle de 250 kN - C = 100,0 cm, L = 16,0 cm e H = 12,2 cm | m | 318.0694
M3782 | Canal em polietileno e polipropileno com efeito autolimpante e grelha de encaixe em poliamida reforçada - carga de controle de 250 kN - C = 100,0 cm, L = 16,0 cm e H = 17,2 cm | m | 337.4816
M3783 | Canal em polietileno e polipropileno com efeito autolimpante e grelha de encaixe em poliamida reforçada - carga de controle de 250 kN - C = 100,0 cm, L = 16,0 cm e H = 5,5 cm | m | 299.4899
M3784 | Canal em polietileno e polipropileno com efeito autolimpante e grelha de encaixe em ferro fundido dúctil - carga de controle de 400 kN - C = 100,0 cm, L = 14,7 cm e H = 15,7 cm | m | 495.2072
M3785 | Canal em polietileno e polipropileno com efeito autolimpante e grelha de encaixe em ferro fundido dúctil - carga de controle de 400 kN - C = 100,0 cm, L = 24,7 cm e H = 20,8 cm | m | 1336.4335
M3786 | Canal em polietileno e polipropileno com efeito autolimpante e grelha de encaixe em ferro fundido dúctil - carga de controle de 400 kN - C = 100,0 cm, L = 34,9 cm e H = 25,8 cm | m | 2268.4608
M3787 | Canal em polietileno e polipropileno com efeito autolimpante e grelha de encaixe em ferro fundido dúctil - carga de controle de 600 kN - C = 100,0 cm, L = 16,0 cm e H = 12,2 cm | m | 758.2202
M3788 | Canal em polietileno e polipropileno com efeito autolimpante e grelha de encaixe em ferro fundido dúctil - carga de controle de 600 kN - C = 100,0 cm, L = 21,2 cm e H = 18,0 cm | m | 924.3025
M3789 | Canal em polietileno e polipropileno com efeito autolimpante e grelha de encaixe em ferro fundido dúctil - carga de controle de 600 kN - C = 100,0 cm, L = 26,2 cm e H = 17,2 cm | m | 1184.9279
M3790 | Canal em polietileno e polipropileno com efeito autolimpante e abertura de captação em ferro fundido dúctil - carga de controle de 900 kN - C = 100,0 cm, L = 21,0 cm e H = 57,9 cm | m | 1026.4198
M3791 | Canal em polietileno e polipropileno com efeito autolimpante e abertura de captação em ferro fundido dúctil - carga de controle de 900 kN - C = 100,0 cm, L = 25,2 cm e H = 57,8 cm | m | 1678.239
M3792 | Canal em polietileno e polipropileno com efeito autolimpante e abertura de captação em ferro fundido dúctil - carga de controle de 900 kN - C = 100,0 cm, L = 42,0 cm e H = 95,0 cm | m | 2093.7107
M3793 | Canal em polietileno e polipropileno com efeito autolimpante e abertura de captação em ferro fundido dúctil - carga de controle de 900 kN - C = 114,2 cm, L = 78,0 cm e H = 106,0 cm | m | 2744.4264
M3795 | Custo equivalente da construção civil | m² | 1931.59
M3801 | Animais de grande porte mortos em rodovia | t | -
M3802 | Animais de pequeno porte mortos em rodovia | t | -
M3803 | Emborrachados de pneus espalhados em rodovia | t | -
M3804 | Espécimes arbóreos de até 20 m tombados na pista | t | -
M3805 | Espécimes arbóreos de 20 a 40 m tombados na pista | t | -
M3806 | Sucatas derramadas em rodovia | t | -
M3807 | Veículos de grande porte incendiados em rodovia | un | -
M3808 | Veículos de médio porte incendiados em rodovia | un | -
M3809 | Veículos de grande porte tombados em rodovia | un | -
M3810 | Veículos de médio porte tombados em rodovia | un | -
M3811 | Veículos de pequeno porte tombados em rodovia | un | -
M3813 | Vidros, caixas e engradados derramados na pista | t | -
M3821 | Tacha refletiva em plástico injetado bidirecional com um pino - tipo I | un | 23.0667
M3822 | Tacha refletiva em plástico injetado bidirecional com um pino - tipo II | un | 27.7847
M3823 | Tacha refletiva em plástico injetado bidirecional com um pino - tipo III | un | 29.3718
M3824 | Tacha refletiva em plástico injetado bidirecional com um pino - tipo IV | un | 30.257
M3825 | Tacha refletiva em plástico injetado bidirecional sem pino - tipo I | un | 23.4035
M3826 | Tacha refletiva em plástico injetado bidirecional sem pino - tipo II | un | 26.0255
M3827 | Tacha refletiva em plástico injetado bidirecional sem pino - tipo III | un | 27.1288
M3828 | Tacha refletiva em plástico injetado bidirecional sem pino - tipo IV | un | 31.5922
M3829 | Tacha refletiva em plástico injetado monodirecional com um pino - tipo I | un | 18.7036
M3830 | Tacha refletiva em plástico injetado monodirecional com um pino - tipo II | un | 23.2673
M3831 | Tacha refletiva em plástico injetado monodirecional com um pino - tipo III | un | 24.2502
M3832 | Tacha refletiva em plástico injetado monodirecional com um pino - tipo IV | un | 31.0405
M3833 | Tacha refletiva em plástico injetado monodirecional sem pino - tipo I | un | 18.8541
M3834 | Tacha refletiva em plástico injetado monodirecional sem pino - tipo II | un | 22.7156
M3835 | Tacha refletiva em plástico injetado monodirecional sem pino - tipo III | un | 23.2673
M3836 | Tacha refletiva em plástico injetado monodirecional sem pino - tipo IV | un | 30.4086
M3837 | Tacha refletiva em resina sintética bidirecional com um pino - tipo I | un | 34.1896
M3838 | Tacha refletiva em resina sintética bidirecional com um pino - tipo II | un | 40.7396
M3839 | Tacha refletiva em resina sintética bidirecional com um pino - tipo III | un | 45.2118
M3840 | Tacha refletiva em resina sintética bidirecional com um pino - tipo IV | un | 48.1952
M3841 | Tacha refletiva em resina sintética bidirecional sem pino - tipo I | un | 31.9779
M3842 | Tacha refletiva em resina sintética bidirecional sem pino - tipo II | un | 40.1375
M3843 | Tacha refletiva em resina sintética bidirecional sem pino - tipo III | un | 44.4809
M3844 | Tacha refletiva em resina sintética bidirecional sem pino - tipo IV | un | 47.4292
M3845 | Tacha refletiva em resina sintética monodirecional com um pino - tipo I | un | 32.655
M3846 | Tacha refletiva em resina sintética monodirecional com um pino - tipo II | un | 41.1103
M3847 | Tacha refletiva em resina sintética monodirecional com um pino - tipo III | un | 44.0605
M3848 | Tacha refletiva em resina sintética monodirecional com um pino - tipo IV | un | 46.6405
M3851 | Tacha refletiva em resina sintética monodirecional sem pino - tipo I | un | 32.0332
M3852 | Tacha refletiva em resina sintética monodirecional sem pino - tipo II | un | 40.3681
M3853 | Tacha refletiva em resina sintética monodirecional sem pino - tipo III | un | 43.1612
M3854 | Tacha refletiva em resina sintética monodirecional sem pino - tipo IV | un | 45.9247
M3855 | Tacha refletiva metálica bidirecional com dois pinos - tipo II | un | 27.7187
M3856 | Tacha refletiva metálica bidirecional com dois pinos - tipo III | un | 24.9347
M3857 | Tacha refletiva metálica bidirecional com dois pinos - tipo IV | un | 62.877
M3858 | Tacha refletiva metálica bidirecional com um pino - tipo II | un | 24.8702
M3859 | Tacha refletiva metálica bidirecional com um pino - tipo III | un | 22.8659
M3860 | Tacha refletiva metálica bidirecional com um pino - tipo IV | un | 62.1328
M3861 | Tacha refletiva metálica monodirecional com dois pinos - tipo II | un | 22.2724
M3862 | Tacha refletiva metálica monodirecional com dois pinos - tipo III | un | 21.5202
M3863 | Tacha refletiva metálica monodirecional com dois pinos - tipo IV | un | 55.8842
M3864 | Tacha refletiva metálica monodirecional com um pino - tipo II | un | 18.4309
M3865 | Tacha refletiva metálica monodirecional com um pino - tipo III | un | 18.0398
M3866 | Tacha refletiva metálica monodirecional com um pino - tipo IV | un | 55.7508
M3867 | Tachão refletivo em plástico injetado bidirecional | un | 64.2675
M3868 | Tachão refletivo em plástico injetado monodirecional | un | 62.0136
M3869 | Tachão refletivo em resina sintética bidirecional | un | 62.0088
M3870 | Tachão refletivo em resina sintética monodirecional | un | 59.5294
M3900 | Emulsão asfáltica com polímero - RR-1C-E | t | -
M3901 | Reservatório metálico tipo taça - capacidade de 5.000 l | un | 16244.4444
M3902 | Reservatório metálico tipo taça - capacidade de 10.000 l | un | 23480.7104
M3903 | Reservatório metálico tipo taça - capacidade de 20.000 l | un | 36805.0302
M3904 | Reservatório metálico tipo taça - capacidade de 30.000 l | un | 50569.8333
M3905 | AMV tipo TR37, abertura 1:8, bitola métrica | un | -
M3906 | AMV tipo TR37, abertura 1:10, bitola métrica | un | -
M3907 | AMV tipo TR37, abertura 1:12, bitola métrica | un | -
M3908 | AMV tipo TR37, abertura 1:14, bitola métrica | un | -
M3909 | Bico para corte a plasma manual - 65A | un | 64.4205
M3910 | Bico para corte a plasma manual - 45A | un | 62.3944
M3911 | Bocal para corte a plasma manual - 45A/65A | un | 175.0485
M3912 | Capa de retenção para corte a plasma manual - 45A/65A | un | 271.8376
M3913 | Eletrodo para corte a plasma manual - 45A/65A | un | 76.1534
M3914 | Distribuidor de gás para corte a plasma manual - 45A/65A | un | 173.1134
M3915 | Parafuso de cabeça sextavada em aço inox - D = 12,7 mm (1/2") e C = 38,1 mm (1.1/2") | un | 4.7848
M3916 | Porca sextavada em aço inox para parafuso - D = 12,7 mm (1/2") | un | 1.6315
M3917 | Arruela lisa em aço inox - D = 12,7 mm (1/2") | un | 0.6969
M3918 | Disco de corte com 80 dentes multimaterial - D = 250 mm | un | 398.7504
M3919 | Lixa d'água Nº 360 | un | 1.259
M3920 | Diluente para tinta epóxi bicomponente ou tricomponente | l | 49.8288
M3921 | Tinta à base de resina epóxi óxido de ferro | l | 117.5379
M3922 | Diluente para esmalte poliuretano de dois componentes | l | 72.9504
M3923 | Tinta esmalte poliuretano bicomponente | l | 119.4298
M3924 | Catalisador para tinta fosfatizante | l | 55.624
M3925 | Tinta fosfatizante para fundo preparador de pintura | l | 52.9454
M3926 | Luva em aço galvanizado com rosca BSP classe leve - D = 12,5 mm (1/2") | un | 3.7719
M3927 | Plug tipo bujão em aço galvanizado com rosca BSP - D = 15 mm (1/2") | un | 3.4911
M3928 | Tubo em aço-carbono - E = 3,35 mm e D = 80 mm (3") | m | 77.6694
M3929 | Tubo em aço-carbono - E = 3,00 mm e D = 150 mm (6") | m | 134.3403
M3931 | Cantoneira em alumínio de abas iguais - L = 38,1 mm e E = 4,76 mm | kg | 33.216
M3932 | Parafuso de cabeça sextavada em aço inox - D = 8 mm (M8) e C = 20 mm | un | 1.3102
M3933 | Porca sextavada em aço inox para parafuso - D = 8 mm (M8) | un | 0.519
M3934 | Arruela lisa em aço inox para parafuso - D = 8,4 mm (M8) | un | 0.1841
M3935 | Arruela de pressão em aço inox para parafuso - D = 8,1 mm (M8) | un | 0.209
M3936 | Parafuso de cabeça sextavada em aço inox - D = 12,7 mm (1/2") e C = 19,05 mm (3/4") | un | 3.6705
M3939 | Barra redonda em aço SAE 1020 - D = 25,4 mm (1") | m | 40.8756
M3940 | Cunha metálica para protensão de fios - D = 6,0 mm | un | 25
M3941 | Porta-cunha metálica fechada para protensão de fios - D = 6,0 mm | un | 85
M3942 | Porta-cunha metálica aberta para protensão de fios - D = 6,0 mm | un | 25
M3943 | Lona de laminado de PVC reforçado com poliéster | m² | 32.55
M3944 | Espuma expansiva de poliuretano | l | 67.5488
M3945 | Argamassa polimérica bicomponente para impermeabilização | kg | 2.8231
M3947 | Tubo em aço - E = 3,00 mm e seção de 40 x 40 mm | m | 36.3311
M3949 | Desmoldante para fôrmas metálicas | l | 17.0216
M3950 | Airbag marítimo de lançamento de embarcação - C = 20,0 m e D = 1,5 m | un | 21042.45
M4413 | Arame E70S6 para solda MIG/MAG - D = 0,9 mm | kg | 19.8654