## Sheet1
Código | Descrição | Unidade | Preço Unitário (R$)
M0003 | Aço CA 25 | kg | 7.2218
M0004 | Aço CA 50 | kg | 6.8659
M0005 | Brita 0 | m³ | 184.6291
M0006 | Fibra de poliamida para concreto | kg | 27.2414
M0007 | Fibra de aço para concreto | kg | 17.9429
M0008 | Detergente líquido neutro | l | 4.0861
M0009 | Aço CP 175 RB | kg | 8.8512
M0010 | Aditivo superplastificante à base de policarboxilato para concreto e argamassa | kg | 15.5238
M0011 | Aditivo modificador de viscosidade para concreto e argamassa | kg | 9.0468
M0012 | Silicato de alumínio | kg | 1.8054
M0013 | Grampo de ancoragem em aço CA 50 - D = 12,5 mm | kg | 6.8659
M0014 | Aço CA 60 | kg | 7.266
M0015 | Espoleta elétrica Nº 8 - D = 6,0 mm | un | 19.296
M0016 | Grampo sargento em ferro fundido tipo C com abertura útil de 105 mm (4") | un | 37.5876
M0017 | Saco de aniagem ou de ráfia de 50 kg - C = 95 cm e L = 65 cm | un | 2.4249
M0018 | Grampo pesado em aço-carbono para cabo de aço - D = 13 mm (1/2") | un | 18.256
M0019 | Esticador em aço tipo olhal x olhal para cabo de aço - D = 13 mm | un | 140.9651
M0020 | Grampo de ancoragem em aço CA 50 - D = 6,3 mm | kg | 7.6666
M0021 | Herbicida glifosato para áreas contínuas | l | 39.7037
M0025 | Adesivo plástico para tubos de PVC | kg | 54.5609
M0026 | Aditivo aglutinante para argamassa | l | 7.0065
M0028 | Areia média | m³ | 140.6804
M0029 | Sílica ativa para concreto e argamassa (microssílica) | kg | 1.7155
M0030 | Aditivo plastificante e retardador de pega para concreto e argamassa | kg | 6.4471
M0032 | Adesivo de contato para laminado elastoplástico | kg | 49.5337
M0035 | Diluente tipo aguarrás para tintas e vernizes | l | 15.4873
M0039 | Gasolina comum | l | 5.1341
M0041 | Contêiner com 2 banheiros - L = 2,44 m e C = 6,09 m (1 TEU) | un | 86771.389
M0042 | Contêiner com janela - L = 2,44 m e C = 6,09 m (1 TEU) | un | 31110.1813
M0043 | Óleo diesel | l | 5.4277
M0044 | Abrasivo de vidro com granulometria de 210 a 420 micra | kg | 12.6378
M0045 | Barreira plástica monobloco para canalização de trânsito - C = 100 cm, L = 50 cm e H = 55 cm | un | 414.5066
M0046 | Barreira plástica para canalização de trânsito - C = 60 cm, L = 45 cm e H = 60 cm | un | 341.38
M0047 | Cone de sinalização em polietileno - H = 75 cm e base quadrada de 40 x 40 cm | un | 91.2136
M0048 | Balizador cônico refletivo em polietileno semiflexível - H = 114 cm e base octogonal de D = 40 cm | un | 145
M0049 | Delimitador de tráfego flexível com chumbador e duas faixas refletivas - H = 77 cm e D = 21 cm | un | 153.2433
M0050 | Aditivo natural tipo goma xantana para hidrossemeadura | kg | 61.1849
M0051 | Cilindro canalizador de tráfego em polietileno - H = 117 cm e base quadrada de 60 x 60 cm | un | 145.899
M0052 | Fita adesiva de PVC - L = 50 mm e C = 50 m | m | 0.1184
M0053 | Tela plástica em polipropileno na cor laranja para tapume - L = 1,2 m | m | 1.9244
M0054 | Fita zebrada de cor laranja e branca - L = 7 a 8 cm | m | 0.083
M0055 | Barreira plástica articulável modular - C = 240 cm e H = 100 cm | un | 1349
M0056 | Ferramenta de corte para removedora de faixa de sinalização (Smith Cutter) | un | 7474.0442
M0057 | Contêiner com janela - L = 4,88 m e C = 6,09 m (1 TEU duplo) | un | 115593.8739
M0058 | Contêiner com janela e 2 banheiros - L = 4,88 m e C = 6,09 m (1 TEU duplo) | un | 120618.9039
M0059 | Contêiner com revestimento térmico, janela e banheiro - L = 2,44 m e C = 6,09 m (1 TEU) | un | 52557.2
M0066 | Contêiner com revestimento térmico, janela e banheiro - L = 2,44 m e C = 12,19 m (2 TEU) | un | 114481.0563
M0067 | Tubo PEAD PE 100 PN 10 com flanges - D = 160 mm | m | 146.7671
M0068 | Caibro de pinho - L = 7,5 cm e E = 10,0 cm | m | 17.8403
M0069 | Arame farpado em aço galvanizado - D = 1,60 mm | m | 0.7911
M0071 | Contêiner com 3 janelas para guarita - L = 2,44 m e C = 3,05 m (1/2 TEU) | un | 36911.5512
M0072 | Arame liso em aço galvanizado - D = 2,10 mm (14 BWG) | kg | 15.7363
M0073 | Muda de árvore com altura de 0,30 a 0,80 m | un | 16.887
M0074 | Muda de arbusto com altura até 0,50 m | un | 24.4525
M0075 | Arame liso recozido em aço-carbono - D = 1,24 mm (18 BWG) | kg | 11.6544
M0076 | Disco de corte abrasivo para policorte - D = 300 mm | un | 23.8934
M0080 | Areia fina | m³ | 144.6568
M0081 | Areia grossa | m³ | 124.8597
M0082 | Areia média lavada | m³ | 146.6568
M0083 | Argamassa pré-dosada para grauteamento | kg | 1.556
M0084 | Argamassa pré-dosada autoadensável para grauteamento | kg | 1.9499
M0085 | Ancoragem ativa para 4 cordoalhas - D = 12,7 mm | un | 341.9527
M0086 | Ancoragem ativa para 6 cordoalhas - D = 12,7 mm | un | 467.9396
M0087 | Ancoragem ativa para 7 cordoalhas - D = 12,7 mm | un | 512.3524
M0088 | Ancoragem ativa para 8 cordoalhas - D = 12,7 mm | un | 645.1797
M0089 | Ancoragem ativa para 9 cordoalhas - D = 12,7 mm | un | 721.0767
M0091 | Ancoragem ativa para 10 cordoalhas - D = 12,7 mm | un | 767.5959
M0092 | Ancoragem ativa para 12 cordoalhas - D = 12,7 mm | un | 924.9966
M0093 | Ancoragem ativa para 15 cordoalhas - D = 12,7 mm | un | 1423.891
M0094 | Ancoragem ativa para 19 cordoalhas - D = 12,7 mm | un | 1721.5993
M0098 | Bambu com diâmetro médio de 10 cm | m | 25.25
M0100 | Ancoragem ativa para 22 cordoalhas - D = 12,7 mm | un | 2280.511
M0101 | Ancoragem ativa para 27 cordoalhas - D = 12,7 mm | un | 2791.7216
M0102 | Ancoragem ativa para 31 cordoalhas - D = 12,7 mm | un | 2841.6037
M0103 | Aditivo acelerador de pega para concreto e argamassa projetados | kg | 7.0795
M0104 | Asfalto diluído de petróleo - CM-30 | t | -
M0105 | Ancoragem ativa para 4 cordoalhas - D = 15,2 mm | un | 567.3141
M0106 | Ancoragem ativa para 6 cordoalhas - D = 15,2 mm | un | 563.2948
M0107 | Geocomposto para drenagem | m² | 43.0692
M0108 | Ancoragem ativa para 7 cordoalhas - D = 15,2 mm | un | 640.3391
M0109 | Geodreno vertical - L = 10 cm e E = 5 mm | m | 5.18
M0110 | Ancoragem ativa para 10 cordoalhas - D = 15,2 mm | un | 1001.2556
M0111 | Ancoragem ativa para 9 cordoalhas - D = 15,2 mm | un | 933.6024
M0112 | Disco diamantado segmentado para corte de pavimento - D = 1.000 mm | un | 6188.6604
M0113 | Ancoragem ativa para 12 cordoalhas - D = 15,2 mm | un | 1113.5807
M0114 | Disco diamantado segmentado para corte de pavimento - D = 1.500 mm | un | 26371.6529
M0115 | Biomanta vegetal de fibras de coco entrelaçadas com fios de polipropileno biodegradáveis - densidade 0,4 kg/m² | m² | 6.5
M0116 | Mangote flangeado de borracha reforçada com lonas sintéticas - C = 1,80 m e D = 0,30 m | un | 10345.9951
M0117 | Mangote flangeado de borracha reforçada com lonas sintéticas - C = 1,80 m e D = 0,40 m | un | 17657.3135
M0118 | Mangote flangeado de borracha reforçada com lonas sintéticas - C = 1,80 m e D = 0,45 m | un | 25377.1036
M0119 | Mangote flangeado de borracha reforçada com lonas sintéticas - C = 1,80 m e D = 0,50 m | un | 29286.1958
M0120 | Tubo PEAD PE 100 PN 8 com flanges - D = 250 mm | m | 322.8055
M0121 | Tubo PEAD PE 100 PN 8 com flanges - D = 400 mm | m | 2089.1687
M0122 | Tubo PEAD PE 100 PN 8 com flanges - D = 450 mm | m | 2622.2632
M0123 | Tubo PEAD PE 100 PN 8 com flanges - D = 500 mm | m | 2934.8682
M0124 | Flutuador bipartido em polietileno com núcleo de espuma em poliuretano para tubos - D = 0,30 m | un | 4813.4427
M0125 | Flutuador bipartido em polietileno com núcleo de espuma em poliuretano para tubos - D = 0,40 m | un | 6603.7666
M0126 | Flutuador bipartido em polietileno com núcleo de espuma em poliuretano para tubos - D = 0,45 m | un | 7613.3864
M0127 | Flutuador bipartido em polietileno com núcleo de espuma em poliuretano para tubos - D = 0,50 m | un | 8174.9494
M0128 | Biomanta vegetal de fibras de palha entrelaçadas com fios de polipropileno biodegradáveis - densidade 0,6 kg/m² | m² | 5.9
M0129 | Retentor de sedimento em fibras vegetais - D = 20 cm | m | 60.7058
M0130 | Ancoragem ativa para 15 cordoalhas - D = 15,2 mm | un | 1521.3102
M0131 | Tubo PEAD corrugado com paredes estruturadas para drenagem - D = 400 mm | m | 195.2604
M0132 | Tubo PEAD corrugado com paredes estruturadas para drenagem - D = 450 mm | m | 276.6505
M0133 | Tubo PEAD corrugado com paredes estruturadas para drenagem - D = 500 mm | m | 349.0206
M0134 | Tubo PEAD corrugado com paredes estruturadas para drenagem - D = 600 mm | m | 482.443
M0135 | Tubo PEAD corrugado com paredes estruturadas para drenagem - D = 750 mm | m | 708.7451
M0136 | Tubo PEAD corrugado com paredes estruturadas para drenagem - D = 800 mm | m | 746.1317
M0137 | Tubo PEAD corrugado com paredes estruturadas para drenagem - D = 900 mm | m | 1305.796
M0138 | Ancoragem ativa para 19 cordoalhas - D = 15,2 mm | un | 2038.3668
M0139 | Tubo PEAD corrugado com paredes estruturadas para drenagem - D = 1.000 mm | m | 1326.2669
M0140 | Bentonita | kg | 3.3382
M0141 | Tubo PEAD corrugado com paredes estruturadas para drenagem - D = 1.050 mm | m | 1357.453
M0142 | Tubo PEAD corrugado com paredes estruturadas para drenagem - D = 1.200 mm | m | 1764.949
M0143 | Tubo PEAD corrugado com paredes estruturadas para drenagem - D = 1.500 mm | m | 3405.5301
M0145 | Ancoragem ativa para 22 cordoalhas - D = 15,2 mm | un | 2499.496
M0146 | Ancoragem ativa para 27 cordoalhas - D = 15,2 mm | un | 3338.3751
M0148 | Ancoragem ativa para lajes para 1 cordoalha - D = 12,7 mm | un | 84.1734
M0151 | Ancoragem ativa para lajes para 2 cordoalhas - D = 12,7 mm | un | 154.1711
M0152 | Ancoragem ativa para lajes para 3 cordoalhas - D = 12,7 mm | un | 202.7063
M0153 | Ancoragem ativa para lajes para 4 cordoalhas - D = 12,7 mm | un | 268.2022
M0156 | Bloco de concreto - L = 19 cm, A = 19 cm e C = 39 cm | un | 6.7425
M0158 | Tela metálica galvanizada dobrada em L - C = 2,0 m, L = 0,4 m e H = 0,4 m | un | 462.6839
M0160 | Extintor de incêndio tipo espuma mecânica - V = 10 l | un | 629.2172
M0161 | Barra de fibra de vidro (vergalhão) - D = 25,0 mm | m | 58.3344
M0162 | Corrente de elo soldado em aço galvanizado com acabamento polido - D = 3,18 mm (1/8") | m | 5.8444
M0163 | Gonzo com aba em aço galvanizado - D = 12,7 mm (1/2") | un | 1.976
M0164 | Tubo em aço galvanizado - E = 1,50 mm e seção de 20 x 20 mm | m | 11.05
M0166 | Tubo em aço galvanizado - E = 2,25 mm e D = 20 mm (3/4") | m | 23.3569
M0167 | Tela de poliamida industrial - E = 0,40 mm e malha de 1,6 mm | m² | 15.49
M0168 | Abraçadeira de poliamida - E = 3,6 mm e C = 200 mm | un | 0.1629
M0169 | Roda em aço e pneu com câmara de ar 83/203 mm (3,25"/8") para carrinho de mão | un | 84.9646
M0173 | Ancoragem ativa para lajes para 1 cordoalha - D = 15,2 mm | un | 100.3902
M0178 | Ancoragem ativa para lajes para 2 cordoalhas - D = 15,2 mm | un | 203.95
M0181 | Ancoragem ativa para lajes para 3 cordoalhas - D = 15,2 mm | un | 308.3522
M0184 | Ancoragem ativa para lajes para 4 cordoalhas - D = 15,2 mm | un | 316.0553
M0191 | Brita 1 | m³ | 162.1016
M0192 | Brita 2 | m³ | 159.0791
M0193 | Brita 3 | m³ | 155.3791
M0194 | Escória de aciaria | m³ | 16.5
M0198 | Parafuso de cabeça chata em aço - D = 4,5 mm e bucha plástica - D = 8 mm (S8) | un | 0.3477
M0199 | Coroa de botões cruzados linha R32 - D = 43 mm (1 11/16’’) | un | 345.7545
M0201 | Coroa de botões esféricos linha T38 - D = 89 mm (3 1/2") | un | 832.6706
M0202 | Coroa de botões esféricos linha T45 - D = 76 mm (3") | un | 766.8221
M0217 | Enxofre | kg | 3.2372
M0220 | Adubo à base de nitrogênio, fósforo e potássio (NPK) | kg | 2.7105
M0222 | Filer calcário | kg | 0.1692
M0223 | Sementes para hidrossemeadura | kg | 30.54
M0224 | Guia-chapéu pré-moldada - C = 120 cm | un | 61.204
M0225 | Adubo orgânico composto | kg | 0.4272
M0229 | Gabião tipo colchão em liga de zinco e alumínio revestido com polímero de malha hexagonal - E = 0,17 m | m² | 153.4234
M0230 | Gabião tipo caixa em liga de zinco e alumínio de malha hexagonal - C = 2,00 m, L = 1,00 m e H = 0,50 m | un | 469.9974
M0231 | Gabião tipo caixa em liga de zinco e alumínio de malha hexagonal - C = 2,00 m, L = 1,00 m e H = 1,00 m | un | 731.2152
M0232 | Gabião tipo caixa em liga de zinco e alumínio revestido com polímero de malha hexagonal - C = 2,00 m, L = 1,00 m e H = 0,50 m | un | 610.1035
M0233 | Gabião tipo caixa em liga de zinco e alumínio revestido com polímero de malha hexagonal - C = 2,00 m, L = 1,00 m e H = 1,00 m | un | 849.8509
M0234 | Gabião tipo saco em liga de zinco e alumínio revestido com polímero de malha hexagonal - D = 0,65 m | m³ | 425.8635
M0235 | Gabião tipo colchão em liga de zinco e alumínio revestido com polímero de malha hexagonal - E = 0,23 m | m² | 165.8132
M0236 | Gabião tipo colchão em liga de zinco e alumínio revestido com polímero de malha hexagonal - E = 0,30 m | m² | 191.3396
M0237 | Energia elétrica | kWh | 0.8982
M0253 | Cabo de cobre flexível antichama isolado em PVC - tensão de 450/750 V e seção de 16 mm² | m | 13.0691
M0254 | Mistura gasosa de argônio e dióxido de carbono para solda MIG/MAG | m³ | 49.8483
M0256 | Tinta à base de etil silicato de zinco bicomponente para fundo preparador de pintura | l | 256.4114
M0257 | Diluente para tinta à base de etil silicato de zinco | l | 34.1488
M0260 | Cabo de cobre PP flexível isolado em PVC - tensão de 300/500 V e seção de 3 x 1,5 mm² | m | 4.8535
M0264 | Bomba de combustível industrial eletrônica simples | un | 30855.8005
M0265 | Tanque de combustível aéreo horizontal com escada para visita - capacidade de 5.000 l | un | 19087.09
M0266 | Cabo de cobre flexível antichama isolado em PVC - tensão de 0,6/1,0 kV e seção de 240 mm² | m | 195.273
M0267 | Módulo de torre de elevador de cremalheira | un | 3273.5532
M0268 | Módulo de ancoragem de torre de elevador de cremalheira | un | 2708.1
M0269 | Cabo de cobre flexível antichama isolado em PVC - tensão de 0,6/1,0 kV e seção de 50 mm² | m | 38.902
M0284 | Caibro de pinho - L = 7,5 cm e E = 7,5 cm | m | 10.4058
M0285 | Pontalete para escoramento - D = 15 cm | m | 4.7414
M0286 | Tábua - E = 2,5 cm e L = 30 cm | m | 14.4019
M0289 | Tábua - E = 2,5 cm e L = 15 cm | m | 6.8376
M0290 | Tábua - E = 2,5 cm e L = 10 cm | m | 3.7673
M0301 | Pontalete para escoramento - D = 10 cm | m | 4.519
M0310 | Peça de madeira - L = 7,5 cm e E = 2,5 cm | m | 4.5559
M0311 | Filtro de aspiração de ar externo com capacidade 3,58 l/s para compressor de ar respirável | un | 353.3264
M0312 | Filtro de purificação de ar comprimido com capacidade de 35 MPa para compressor de ar respirável | un | 319.388
M0344 | Cal hidratada - a granel | kg | 0.5208
M0345 | Cal hidratada - saco | kg | 0.6579
M0346 | Disco de aço para bomba de projeção via seca | un | 330.99
M0347 | Disco de aço para bomba de projeção via úmida | un | 1480.6286
M0348 | Disco de borracha para bomba de projeção via seca | un | 280.84
M0349 | Disco de borracha para bomba de projeção via úmida | un | 662.6419
M0350 | Bico para bomba de projeção | un | 291.7316
M0351 | Mangote para bomba de projeção | m | 375.0116
M0364 | Perfil cartola em aço carbono SAE 1010/1020 galvanizado - 50 x 70 x 3 mm - aba 20 mm | m | 127.52
M0365 | Cantoneira em ferro de abas iguais - L = 25,4 mm e E = 4,76 mm | kg | 10.73
M0366 | Cantoneira em aço ASTM A36 galvanizado | kg | 11.3402
M0375 | Serra copo com suporte para furadeira para chapas de até 3 mm - D = 25 mm | un | 113.4188
M0377 | Cinta para elevação de cargas tipo grab com 4 ramais - C = 1,50 m, capacidade de carga de 31,5 t, F. S. = 4:1 | un | 9041.1775
M0378 | Cinta para elevação de cargas tipo grab com 4 ramais - C = 2,00 m, capacidade de carga de 63 t, F. S. = 4:1 | un | 37396.3459
M0379 | Manilha reta em aço forjado com porca e cupilha - DN = 50,8 mm (2”) | un | 1185.769
M0380 | Sapatilha em aço carbono - D = 19,05 mm (3/4”) | un | 34.155
M0381 | Sapatilha em aço carbono - D = 25,4 mm (1”) | un | 39.815
M0382 | Grampo pesado em aço-carbono para cabo de aço - D = 19,05 mm (3/4”) | un | 28.06
M0383 | Grampo pesado em aço-carbono para cabo de aço - D = 25,4 mm (1”) | un | 56.815
M0395 | Chapa de alumínio - E = 1,5 mm | m² | 182.951
M0408 | Chumbador de expansão controlada por torque em aço zincado para concreto - D = 12,5 mm | un | 5.3825
M0409 | Chumbador de expansão controlada por torque em aço zincado para concreto - D = 6,3 mm | un | 0.6985
M0410 | Chumbador de expansão controlada por torque em aço zincado para concreto - D = 20,0 mm | un | 12.9074
M0411 | Chumbador de expansão controlada por torque em aço zincado para concreto - D = 10,0 mm | un | 2.7054
M0412 | Chumbador de expansão controlada por torque em aço zincado para concreto - D = 16,0 mm | un | 9.4652
M0413 | Chumbador de expansão controlada por torque em aço zincado para concreto - D = 25,0 mm | un | 33.52
M0421 | Argamassa expansiva para desmonte de rocha e demolição de concreto | kg | 13.4367
M0424 | Cimento Portland CP II - 32 - saco | kg | 0.5915
M0427 | Cordoalha nua tipo CP 190 RB - D = 12,7 mm | kg | 8.4173
M0428 | Cordoalha nua tipo CP 190 RB - D = 15,2 mm | kg | 8.4173
M0429 | Perfil de alumínio tipo L421 para placa de sinalização - seção de 33 x 40 mm | m | 15.6959
M0434 | Tirante de barra de aço - tensão de escoamento = 950 MPa, tensão de ruptura = 1.050 MPa e D = 32 mm | m | 260.78
M0442 | Compensado plastificado - E = 10 mm | m² | 39.4525
M0443 | Compensado plastificado - E = 12 mm | m² | 47.1005
M0444 | Luva em aço para emenda tipo prensada - D = 12,5 mm | un | 17.4321
M0445 | Luva em aço para emenda tipo prensada - D = 16,0 mm | un | 22.4872
M0446 | Compensado resinado - E = 10 mm | m² | 27.2451
M0447 | Compensado resinado - E = 12 mm | m² | 35.7938
M0448 | Compensado resinado - E = 14 mm | m² | 38.1808
M0450 | Compensado de virola - E = 6 mm | m² | 36.2952
M0451 | Concreto usinado - fck = 20 MPa (comercial) | m³ | -
M0452 | Concreto usinado - fck = 25 MPa (comercial) | m³ | -
M0453 | Concreto usinado - fck = 30 MPa (comercial) | m³ | -
M0454 | Concreto usinado - fck = 35 MPa (comercial) | m³ | -
M0459 | Compensado plastificado - E = 14 mm | m² | 52.1019
M0467 | Luva em aço para emenda tipo prensada - D = 20,0 mm | un | 35.105
M0468 | Luva em aço para emenda tipo prensada - D = 25,0 mm | un | 61.0225
M0469 | Luva em aço para emenda tipo prensada - D = 32,0 mm | un | 123.4693
M0470 | Luva em aço para emenda com rosca cônica - D = 12,5 mm | un | 11.6849
M0471 | Luva em aço para emenda com rosca cônica - D = 16,0 mm | un | 17.6427
M0472 | Luva em aço para emenda com rosca cônica - D = 20,0 mm | un | 25.1251
M0481 | Luva em aço para emenda com rosca cônica - D = 25,0 mm | un | 34.5834
M0502 | Luva em aço para emenda com rosca cônica - D = 32,0 mm | un | 53.0988
M0505 | Broca de widia - D = 6,5 mm e C = 100 mm | un | 5.1551
M0506 | Broca de widia - D = 8 mm e C = 120 mm | un | 8.4964
M0511 | Abrasivo tipo granalha de aço | kg | 11.5666
M0512 | Bico venturi longo - D = 7,9 mm (5/16") | un | 631.4253
M0521 | Laminado elastoplástico - E = 1,5 mm | m² | 168.5418
M0532 | Escora tubular galvanizada regulável telescópica para tunnel liner - L = 2,42 a 4,00 m e capacidade de 1.750 a 625 kg | kg | 21.5614
M0533 | Escora tubular galvanizada regulável - L = 3,00 a 4,50 m e capacidade de 2.100 a 750 kg | un | 226.6579
M0534 | Escora tubular galvanizada regulável - L = 2,00 a 3,10 m e capacidade de 3.200 a 1.500 kg | un | 229.7229
M0536 | Quadro tubular contraventado com acessórios - C = 1,00 m, L = 1,00 m e H = 1,25 m | un | 428.5864
M0537 | Sapata ajustável para andaime - base quadrada de 15 x 15 cm | un | 88.3663
M0538 | Escada metálica tipo marinheiro para andaime | m | 189.209
M0539 | Quadro tubular contraventado para andaime - H = 100 cm e L = 100 cm | un | 186.6603
M0540 | Quadro tubular contraventado para andaime - H = 100 cm e L = 150 cm | un | 196.4897
M0541 | Quadro tubular contraventado para andaime - H = 100 cm e L = 200 cm | un | 253.6784
M0542 | Diagonal tubular para andaime - C = 141 cm | un | 65.7405
M0543 | Diagonal tubular para andaime - C = 212 cm | un | 70.1702
M0544 | Diagonal tubular para andaime - C = 283 cm | un | 84.924
M0545 | Plataforma metálica de piso para andaime - C = 100 e L = 33 cm | un | 183.5447
M0546 | Plataforma metálica de piso para andaime - C = 150 e L = 37 cm | un | 225.9779
M0547 | Plataforma metálica de piso para andaime - C = 200 e L = 33 cm | un | 294.7837
M0548 | Quadro tubular tipo guarda-corpo para andaime - H = 120 cm e L = 100 cm | un | 273.6264
M0549 | Quadro tubular tipo guarda-corpo com acessórios para andaime - H = 120 cm e L = 150 cm | un | 296.4447
M0550 | Quadro tubular tipo guarda-corpo com acessórios para andaime - H = 120 cm e L = 200 cm | un | 376.125
M0560 | Desmoldante para fôrmas de madeira | l | 11.2291
M0562 | Abraçadeira giratória em aço galvanizado para escada multidirecional - D = 48 mm | un | 52.3283
M0563 | Tubo em aço galvanizado para escada multidirecional - C = 100 cm | un | 97.0785
M0564 | Peça base em aço galvanizado para escada multidirecional - C = 33 cm | un | 141.1923
M0565 | Poste vertical em aço galvanizado para escada multidirecional - C = 100 cm | un | 294.6412
M0566 | Poste vertical em aço galvanizado para escada multidirecional - C = 200 cm | un | 506.535
M0567 | Travessa em aço galvanizado para escada multidirecional - C = 75 cm | un | 183.8102
M0568 | Travessa em aço galvanizado para escada multidirecional - C = 150 cm | un | 301.3112
M0569 | Travessa em aço galvanizado para escada multidirecional - C = 250 cm | un | 409.4145
M0570 | Diagonal em aço galvanizado para escada multidirecional - C = 150 cm para módulos de H = 200 cm | un | 294.4824
M0571 | Diagonal em aço galvanizado para escada multidirecional - C = 250 cm para módulos de H = 200 cm | un | 330.8383
M0572 | Piso em aço galvanizado para escada multidirecional - L = 32 cm e C = 150 cm | un | 581.419
M0573 | Escada de alumínio para escada multidirecional - H = 200 cm e C = 250 cm | un | 3339.6644
M0574 | Corrimão externo em alumínio para escada multidirecional - C = 250 cm | un | 526.7031
M0575 | Corrimão interno em alumínio para escada multidirecional - C = 250 cm | un | 682.0807
M0576 | Conexão tubular em aço galvanizado com semiabraçadeira para travessas - C = 30 cm e D = 48,3 mm | un | 283.7084
M0601 | Ponteiro para martelete - D = 32 mm e C = 1,00 m | un | 855.0529
M0602 | Ponteiro para rompedor hidráulico de 1.700 kg | un | 7710.9351
M0603 | Ponteiro para rompedor hidráulico de 520 kg | un | 6310.7761
M0614 | Concreto usinado - fctM,k = 4,5 MPa (comercial) | m³ | -
M0615 | Aditivo incorporador de ar para concreto e argamassa | kg | 7.7258
M0639 | Bico para corte a plasma CNC - 130A | un | 115.024
M0640 | Bocal para corte a plasma CNC - 130A | un | 107.9327
M0641 | Capa do bico para corte a plasma CNC - 130A | un | 1541.6799
M0642 | Capa do bocal para corte a plasma CNC - 130A | un | 776.5322
M0643 | Distribuidor de gás para corte a plasma CNC - 130A | un | 208.1822
M0644 | Eletrodo para corte a plasma CNC - 130A | un | 125.6301
M0645 | Tubo de água para corte a plasma CNC - 130A | un | 197.227
M0646 | Estaca pré-moldada de concreto protendido com compressão admissível de 100 t | m | 229.9631
M0647 | Estaca pré-moldada de concreto protendido com compressão admissível de 25 t | m | 71.7805
M0648 | Estaca pré-moldada de concreto protendido com compressão admissível de 35 t | m | 93.9202
M0649 | Estaca pré-moldada de concreto protendido com compressão admissível de 60 t | m | 147.54
M0650 | Estaca pré-moldada de concreto protendido com compressão admissível de 75 t | m | 207.9555
M0666 | Martelo de fundo DTH - DN = 76 mm (3") | un | 8877.8037
M0667 | Martelo de fundo DTH - DN = 127 mm (5") | un | 14776.0706
M0668 | Martelo de fundo DTH - DN = 152 mm (6") | un | 18242.0625
M0669 | Martelo de fundo DTH - DN = 203 mm (8") | un | 30403.4375
M0673 | Estaca pré-moldada de concreto armado centrifugado com compressão admissível de 55 t | m | 176
M0677 | Estaca pré-moldada de concreto armado centrifugado com compressão admissível de 80 t | m | 241.2
M0682 | Aço em perfis ASTM A36 | kg | 12.3875
M0686 | Estaca pré-moldada de concreto armado centrifugado com compressão admissível de 100 t | m | 243
M0713 | Cinta com cerdas de aço | un | 378.7831
M0714 | Tinta de acabamento poliuretano acrílico alifático brilhante bicomponente | l | 112.0963
M0715 | Tinta selante epóxi vinílico bicomponente curada com poliamida | l | 132.6936
M0716 | Tinta anti-incrustante livre de estanho | l | 192.9865
M0717 | Tinta à base de resina epóxi bicomponente para fundo preparador de pintura | l | 300.841
M0718 | Tinta esmalte à base de resina epóxi bicomponente | l | 64.4049
M0719 | Diluente epóxi | l | 39.5367
M0721 | Tinta anticorrosiva zarcão para fundo preparador de pintura | l | 37.339
M0722 | Estaca pré-moldada de concreto armado centrifugado com compressão admissível de 125 t | m | 411.791
M0729 | Fixador de cal para pintura | l | 4.6658
M0734 | Estaca pré-moldada de concreto armado centrifugado com compressão admissível de 170 t | m | 523.15
M0741 | Grama tipo batatais | m² | 6.7241
M0745 | Grampo em aço galvanizado para cerca - C = 25,4 mm e E = 3,76 mm (1" x 9 BWG) | kg | 15.2717
M0755 | Estaca pré-moldada de concreto armado centrifugado com compressão admissível de 230 t | m | 709.8
M0756 | Estaca pré-moldada de concreto armado centrifugado com compressão admissível de 300 t | m | 755.4877
M0767 | Sinalizador a LED com bateria | un | 190
M0769 | Lona plástica - E = 200 micra | m² | 1.8103
M0771 | Cavalete em polietileno zebrado com faixa refletiva | un | 350.8625
M0773 | Perfil de alumínio tipo L463 para placa de sinalização - seção de 50 x 50 mm | m | 57.4281
M0785 | Massa asfáltica comercial | t | -
M0786 | Placa de poliestireno expandido (EPS) | m³ | 493.305
M0787 | Suporte em aço-carbono galvanizado tipo perfil C para placa de sinalização | kg | 32.9084
M0789 | Conjunto para fixação de placas em aço galvanizado composto por barra chata, abraçadeira, parafusos, porcas e arruelas | kg | 37.4618
M0796 | Semipórtico metálico para vão de 8,3 m e vento de 35 m/s | un | 64415.3058
M0798 | Apoio de neoprene fretado | dm³ | 121.6946
M0804 | Cabo de aço - D = 12,70 mm (1/2") | m | 27.6246
M0805 | Semipórtico duplo metálico para vão de 2 x 8,3 m e vento de 35 m/s | un | 100336.6761
M0808 | Brita 4 | m³ | 150.7625
M0809 | Cabo de aço - D = 6,35 mm (1/4") | m | 7.2432
M0810 | Cabo de aço - D = 52,00 mm (2") | m | 466.2238
M0812 | Sapatilha em aço inox - D = 6,35 mm (1/4") | un | 3.9
M0818 | Semipórtico metálico para vão de 8,3 m e vento de 40 m/s | un | 67532.4365
M0824 | Semipórtico duplo metálico para vão de 2 x 8,3 m e vento de 40 m/s | un | 114831.8652
M0831 | Pórtico metálico para vão de 15,9 m e vento de 40 m/s | un | 113451.336
M0848 | Semipórtico metálico para vão de 8,3 m e vento de 45 m/s | un | 76907.414
M0849 | Corda de sisal - D = 12,0 mm | m | 2.4688
M0851 | Grampo leve em aço-carbono para cabo de aço - D = 6,3 mm (1/4") | un | 0.985
M0852 | Poste de concreto - carga nominal de 800 daN, H = 15 m e D = 520 mm | un | 6420.9597
M0858 | Semipórtico duplo metálico para vão de 2 x 8,3 m e vento de 45 m/s | un | 123665.0856
M0865 | Pórtico metálico para vão de 15,9 m e vento de 45 m/s | un | 117776.272
M0868 | Lâmpada fluorescente compacta eletrônica - potência de 20 W | un | 12.726
M0875 | Manta asfáltica não-tecido em poliéster - E = 3 mm | m² | 38.1689
M0876 | Manta asfáltica não-tecido em poliéster - E = 4 mm | m² | 41.7548
M0879 | Lixa para ferro Nº 150 | un | 2.6736
M0942 | Estaca prancha metálica | kg | 16.8448
M0945 | Parafuso de cabeça sextavada em aço galvanizado com porca e arruela de pressão - D = 6,35 mm (1/4") | cj | 0.576
M0946 | Aço em perfis ASTM A572 grau 50 | kg | 11.8788
M0947 | Parafuso de cabeça sextavada em aço galvanizado com porca e arruela de pressão - D = 9,525 mm (3/8") | cj | 1.78
M0948 | Arruela lisa em aço ASTM F436 para parafuso - D = 12,7 mm | un | 0.8
M0949 | Arruela lisa em aço ASTM F436 para parafuso - D = 16,0 mm | un | 1.3
M0950 | Arruela lisa em aço ASTM F436 para parafuso - D = 20,0 mm | un | 1.6
M0951 | Parafuso de cabeça sextavada em aço ASTM A325 de alta resistência com rosca parcial - D = 12,7 mm e C = 38,10 mm | un | 2.4377
M0952 | Parafuso de cabeça sextavada em aço ASTM A325 de alta resistência com rosca parcial - D = 12,7 mm e C = 44,45 mm | un | 2.7588
M0953 | Parafuso de cabeça sextavada em aço ASTM A325 de alta resistência com rosca parcial - D = 12,7 mm e C = 50,80 mm | un | 3.0311
M0954 | Parafuso de cabeça sextavada em aço ASTM A325 de alta resistência com rosca parcial - D = 12,7 mm e C = 57,15 mm | un | 3.46
M0955 | Parafuso de cabeça sextavada em aço ASTM A325 de alta resistência com rosca parcial - D = 16 mm e C = 44,45 mm | un | 3.5932
M0956 | Parafuso de cabeça sextavada em aço ASTM A325 de alta resistência com rosca parcial - D = 16 mm e C = 50,80 mm | un | 3.9764
M0957 | Parafuso de cabeça sextavada em aço ASTM A325 de alta resistência com rosca parcial - D = 16 mm e C = 63,50 mm | un | 5.211
M0958 | Parafuso de cabeça sextavada em aço ASTM A325 de alta resistência com rosca parcial - D = 20 mm e C = 50,80 mm | un | 5.8077
M0959 | Parafuso de cabeça sextavada em aço ASTM A325 de alta resistência com rosca parcial - D = 20 mm e C = 57,15 mm | un | 6.3025
M0960 | Parafuso de cabeça sextavada em aço ASTM A325 de alta resistência com rosca parcial - D = 20 mm e C = 63,50 mm | un | 6.8166
M0961 | Parafuso de cabeça sextavada em aço ASTM A325 de alta resistência com rosca parcial - D = 20 mm e C = 76,20 mm | un | 8.1715
M0962 | Tubo em aço galvanizado - E = 2,00 mm e D = 50,80 mm (2") | m | 30.8803
M0963 | Tubo em aço galvanizado - E = 3,00 mm e seção de 80 x 80 mm | m | 71.9853
M0964 | Aço em perfis ASTM A572 grau 50 perfurado | kg | 15.6257
M0965 | Pino conector de cisalhamento para laje steel deck - D = 19 mm e C = 80 mm | un | 6.9315
M0966 | Porca sextavada pesada em aço ASTM A194 grau 2H para parafuso - D = 12,7 mm | un | 1.0294
M0967 | Porca sextavada pesada em aço ASTM A194 grau 2H para parafuso - D = 16 mm | un | 1.8
M0968 | Porca sextavada pesada em aço ASTM A194 grau 2H para parafuso - D = 20 mm | un | 3.7213
M0969 | Steel deck em aço galvanizado ASTM A653 grau 40 | m² | 97.8642
M0970 | Chapa de aço ASTM A572 grau 50 cortada e perfurada | kg | 15.9502
M0971 | Suporte em aço-carbono para corrimão de guarda-corpo metálico | un | 22.5305
M0972 | Fluido de resfriamento para usinagem de metais | l | 21.063
M0998 | Madeira estrutural de eucalipto | m³ | 3012.6238
M0999 | Tela em aço CA 60 soldada nervurada | kg | 8.3455
M1000 | Tela em aço galvanizado para alambrado - E = 1,64 mm (BWG 16) e malha de 50 mm | m² | 17.2833
M1001 | Tela em aço galvanizado para passarelas rodoviárias - E = 2,75 mm e malha de 50 mm | m² | 44.4413
M1010 | Manta de PVC reforçada com tela de poliéster - E = 1,2 mm | m² | 157.0756
M1011 | Manta de PVC reforçada com tela de poliéster - E = 1,5 mm | m² | 196.34
M1022 | Massa para vidro | kg | 3.8866
M1066 | Cera de proteção para ancoragem de estais | kg | 28.6733
M1078 | Parafuso de cabeça sextavada em aço inox - D = 12,7 mm (1/2") e C = 127,0 mm (5") | un | 7.9875
M1079 | Parafuso de cabeça sextavada em aço galvanizado tipo auto-atarraxante com arruelas de vedação - D = 6,3 mm e C = 19 mm | un | 0.5
M1097 | Pedra de mão ou rachão | m³ | 150.5773
M1103 | Pedrisco | m³ | 178.0041
M1118 | Cruzeta de madeira para poste - H = 240 cm | un | 151.37
M1129 | Junta de dilatação em perfil extrudado de borracha vulcanizada | m | -
M1130 | Selante elástico à base de poliuretano | kg | 116.2201
M1131 | Cordão de polietileno expandido de baixa densidade - D = 15,0 mm | m | 0.8
M1132 | Junta de dilatação em elastômero e perfil VV - L = 20 mm e H = 40 mm | m | 192.1246
M1134 | Junta de dilatação em elastômero e perfil VV - L = 25 mm e H = 50 mm | m | 197.275
M1135 | Pó de pedra | m³ | 146.6873
M1136 | Cordão de polietileno expandido de baixa densidade - D = 10,0 mm | m | 0.266
M1142 | Junta de dilatação em elastômero e perfil VV - L = 35 mm e H = 60 mm | m | 335.012
M1150 | Adesivo estrutural à base de resina epóxi bicomponente tipo ADE-52 ou similar | kg | 134.6627
M1151 | Junta de dilatação em elastômero e perfil VV - L = 40 mm e H = 70 mm | m | 392.1629
M1152 | Junta de dilatação em elastômero e perfil VV - L = 50 mm e H = 80 mm | m | 400.6182
M1176 | Arame liso em aço galvanizado - D = 1,65 mm (16 BWG) | kg | 17.0506
M1205 | Prego de ferro | kg | 11.7807
M1210 | Pórtico metálico para vão de 15,9 m e vento de 35 m/s | un | 100045.0526
M1218 | Projetor externo em alumínio fundido para lâmpada de até 2.000 W | un | 528.1341
M1242 | Coroa diamantada - D = 15,87 mm (5/8") | un | 240.7093
M1243 | Coroa diamantada - D = 19,50 mm (3/4") | un | 261.8488
M1244 | Coroa diamantada - D = 25,40 mm (1") | un | 298.8075
M1245 | Barra em aço SAE 1010/1020 roscada - D = 9,5 mm (3/8") | m | 9.5743
M1300 | Roller bit - Tooth cutter - série 8 - D = 700 mm | un | 273075.2999
M1301 | Roller bit - Tooth cutter - série 8 - D = 800 mm | un | 293455.7902
M1302 | Roller bit - Tooth cutter - série 8 - D = 900 mm | un | 313899.2528
M1303 | Roller bit - Tooth cutter - série 8 - D = 1.000 mm | un | 349987.5672
M1304 | Roller bit - Tooth cutter - série 8 - D = 1.100 mm | un | 387299.5164
M1305 | Roller bit - Tooth cutter - série 8 - D = 1.200 mm | un | 393189.3845
M1306 | Roller bit - Tooth cutter - série 8 - D = 1.300 mm | un | 505993.5797
M1307 | Roller bit - Tooth cutter - série 13 - D = 1.400 mm | un | 514154.4352
M1308 | Roller bit - Tooth cutter - série 13 - D = 1.500 mm | un | 576201.745
M1309 | Roller bit - Tooth cutter - série 13 - D = 1.600 mm | un | 631307.4384
M1310 | Roller bit - Tooth cutter - série 13 - D = 1.700 mm | un | 648002.8208
M1311 | Roller bit - Tooth cutter - série 13 - D = 1.800 mm | un | 701369.0446
M1312 | Roller bit - Tooth cutter - cantilever - D = 600 mm | un | 232885.4972
M1313 | Roller bit - TCI button cutter - cantilever - D = 600 mm | un | 238998.1319
M1314 | Roller bit - TCI button cutter - série 8 - D = 700 mm | un | 257197.3538
M1315 | Roller bit - TCI button cutter - série 8 - D = 800 mm | un | 275395.8289
M1316 | Roller bit - TCI button cutter - série 8 - D = 900 mm | un | 293599.107
M1317 | Roller bit - TCI button cutter - série 8 - D = 1.000 mm | un | 325346.8899
M1318 | Roller bit - TCI button cutter - série 8 - D = 1.100 mm | un | 358297.1338
M1319 | Roller bit - TCI button cutter - série 8 - D = 1.200 mm | un | 364086.1778
M1320 | Roller bit - TCI button cutter - série 8 - D = 1.300 mm | un | 390566.7478
M1321 | Roller bit - TCI button cutter - série 13 - D = 1.400 mm | un | 398586.4493
M1322 | Roller bit - TCI button cutter - série 13 - D = 1.500 mm | un | 424977.9828
M1323 | Roller bit - TCI button cutter - série 13 - D = 1.600 mm | un | 487018.0038
M1324 | Roller bit - TCI button cutter - série 13 - D = 1.700 mm | un | 503426.0363
M1325 | Roller bit - TCI button cutter - série 13 - D = 1.800 mm | un | 542550.3542
M1328 | Ripa de madeira - E = 4,0 cm e L = 1,5 cm | m | 1.6383
M1337 | Série de brocas integrais S11 | un | 1053.8991
M1341 | Parafuso de cabeça sextavada em aço galvanizado - D = 15,875 mm (5/8") e C = 101,600 mm (4") | un | 4.1489
M1350 | Muda de árvore ornamental com altura de 2,00 a 3,00 m | un | 92.106
M1351 | Muda de árvore ornamental com altura de 1,00 a 2,00 m | un | 58.8525
M1356 | Muda de árvore ornamental com altura até 1,00 m | un | 33.1131
M1358 | Sarrafo em madeira de terceira - E = 2,5 cm e L = 5 cm | m | 2.209
M1359 | Muda de árvore frutífera com altura de 2,00 a 3,00 m | un | 200
M1360 | Muda de árvore frutífera com altura de 1,00 a 2,00 m | un | 81.6714
M1361 | Muda de árvore frutífera com altura até 1,00 m | un | 27.5283
M1362 | Tapete de floríferas com altura até 0,50 m | m² | 60
M1364 | Herbicida glifosato para aplicação localizada | l | 26.6963
M1366 | Desengraxante líquido biodegradável | l | 23.4938
M1367 | Chapa fina em aço galvanizado | kg | 9.5585
M1368 | Pingadeira de elastômero com aba inclinada - L = 40 mm e H = 40 mm | m | 169.0556
M1369 | Selador acrílico para pintura | l | 8.8804
M1370 | Aditivo látex de polímero SBR para concreto e argamassa | l | 9.0278
M1374 | Chapa fina em aço ASTM A588 - Aço Corten | kg | 5.87
M1375 | Chapa grossa em aço ASTM A588 - Aço Corten | kg | 6.5
M1376 | Chapa fina em aço ASTM A36 | kg | 9.0575
M1377 | Treliça nervurada eletrossoldada em aço CA 60 | kg | 8.48
M1378 | Chapa grossa em aço ASTM A36 | kg | 10.028
M1379 | Argamassa polimérica monocomponente para reparos estruturais | kg | 4.96
M1382 | Areia grossa lavada | m³ | 127.1568
M1383 | Areia fina lavada | m³ | 147.6568
M1384 | Tubo em aço-carbono com funil cônico tremonha para lançamento de concreto | kg | 25.1252
M1385 | Disco de corte diamantado para concreto e asfalto - D = 350 mm | un | 461.5624
M1387 | Adesivo estrutural à base de resina epóxi de média viscosidade | kg | 62.7646
M1388 | Cordoalha tipo CP 177 RB para estais - D = 15,7 mm | kg | 24.5343
M1390 | Adesivo estrutural à base de resina epóxi de baixa viscosidade | kg | 180.82
M1391 | Ponteiro para martelete - D = 22 mm e C = 1,00 m | un | 491.47
M1397 | Eletrodo revestido E60XX | kg | 26.7656
M1398 | Vareta em aço-carbono para solda oxiacetileno AWS A 5.2 R45 | kg | 32.5473
M1399 | Broca de widia - D = 14 mm e C = 150 mm | un | 30.5279
M1400 | Adesivo estrutural à base de resina epóxi de alta viscosidade | kg | 53.739
M1401 | Bico de adesão para injeção de adesivo estrutural à base de resina epóxi | un | 7.7037
M1402 | Bico de perfuração para injeção de adesivo estrutural à base de resina epóxi | un | 6.5439
M1404 | Aplicador manual de adesivo estrutural | un | 3089.5246
M1405 | Disco diamantado para desbaste - D = 180 mm | un | 562.683
M1406 | Broca de aço rápido - D = 12,5 mm e C = 151 mm | un | 38.0955
M1408 | Grelha metálica para canaletas - C = 1,00 m e L = 0,30 m | un | 366.8429
M1409 | Porta-grelha metálica - C = 1,00 m e L = 0,30 m | m | 89.1257
M1429 | Tábua de pinho de terceira - E = 2,5 cm | m² | 54.2119
M1432 | Tampão de ferro fundido articulado para águas pluviais - DN 600 classe 400 | un | 570.7992
M1433 | Grelha metálica para canaletas - C = 0,50 m e L = 0,50 m | un | 362.6305
M1434 | Porta-grelha metálica - C = 0,50 m e L = 0,50 m | m | 170.1293
M1446 | Geogrelha bidirecional em polipropileno extrudado - resistência à tração de 30 kN/m, deformação inferior a 5% e malha de 36 x 34 mm | m² | 40.8832
M1447 | Geogrelha unidirecional em poliéster - resistência à tração longitudinal de 50 kN/m | m² | 20.6927
M1448 | Geogrelha unidirecional em poliéster - resistência à tração longitudinal de 90 kN/m | m² | 27.0669
M1449 | Geogrelha unidirecional em poliéster - resistência à tração longitudinal de 100 kN/m | m² | 28.069
M1450 | Geogrelha unidirecional em poliéster - resistência à tração longitudinal de 150 kN/m | m² | 30.1868
M1451 | Geogrelha unidirecional em poliéster - resistência à tração longitudinal de 200 kN/m | m² | 40.2698
M1452 | Geogrelha unidirecional em poliéster - resistência à tração longitudinal de 300 kN/m | m² | 60.4151
M1453 | Geogrelha unidirecional em poliéster - resistência à tração longitudinal de 400 kN/m | m² | 80.5396
M1454 | Geocélula em PEAD - H = 75 mm e célula de 289 cm² | m² | 39.5182
M1455 | Geocélula em PEAD - H = 100 mm e célula de 289 cm² | m² | 50.9524
M1456 | Geocélula em PEAD - H = 150 mm e célula de 289 cm² | m² | 72.4814
M1457 | Geocélula em PEAD - H = 200 mm e célula de 289 cm² | m² | 83.666
M1458 | Geocélula em PEAD - H = 75 mm e célula de 460 cm² | m² | 33.6005
M1459 | Geocélula em PEAD - H = 100 mm e célula de 460 cm² | m² | 38.2143
M1460 | Geocélula em PEAD - H = 150 mm e célula de 460 cm² | m² | 57.7728
M1461 | Geocélula em PEAD - H = 200 mm e célula de 460 cm² | m² | 69.9091
M1462 | Geocélula em PEAD - H = 75 mm e célula de 1.206 cm² | m² | 26.5556
M1463 | Geocélula em PEAD - H = 100 mm e célula de 1.206 cm² | m² | 34.7689
M1464 | Geocélula em PEAD - H = 150 mm e célula de 1.206 cm² | m² | 55.165
M1465 | Geocélula em PEAD - H = 200 mm e célula de 1.206 cm² | m² | 67.1007
M1472 | Tubo de PVC rosqueável para água fria - D = 75 mm (3") | m | 68.8855
M1481 | Coroa diamantada - D = 31,80 mm (1 1/4") | un | 339.0146
M1496 | Coroa diamantada - D = 38,10 mm (1 1/2") | un | 343.8248
M1498 | Coroa diamantada - D = 44,50 mm (1 3/4") | un | 366.0576
M1518 | Coroa diamantada - D = 50,80 mm (2") | un | 388.3849
M1519 | Coroa diamantada - D = 63,50 mm (2 1/2") | un | 438.2549
M1520 | Coroa diamantada - D = 76,20 mm (3") | un | 599.794
M1526 | Coroa diamantada - D = 101,60 mm (4") | un | 769.724
M1527 | Broca de widia - D = 10 mm e C = 150 mm | un | 11.2823
M1528 | Broca de widia - D = 13 mm e C = 150 mm | un | 20.5202
M1546 | Telha trapezoidal em aço zincado - E = 0,43 mm | m² | 46.1545
M1553 | Geotêxtil não-tecido agulhado em poliéster - resistência à tração longitudinal de 31 kN/m | m² | 15.5585
M1556 | Terra vegetal produzida | m³ | -
M1575 | Tinta látex à base de resina acrílica | l | 15.5206
M1577 | Tinta plástica à base de resina metacrílica aplicada a frio por dispersão ou extrusão | kg | 33.57
M1585 | Massa termoplástica aplicada por extrusão | kg | 11.2336
M1591 | Suporte polimérico ecológico maciço colapsível para placa de sinalização - D = 6,4 cm | m | 162.8777
M1600 | Trilho TR25 em aço-carbono usado | kg | 5.015
M1602 | Trilho TR37 em aço-carbono usado | kg | 5.015
M1603 | Trilho TR45 em aço-carbono usado | kg | 5.015
M1605 | Trilho TR57 em aço-carbono usado | kg | 5.015
M1606 | Trilho TR68 em aço-carbono usado | kg | 5.015
M1614 | Tubo em aço galvanizado com rosca BSP classe leve - D = 50 mm (2") | m | 63.545
M1616 | Tubo em aço galvanizado com rosca BSP classe leve - D = 20 mm (3/4") | m | 14.6711
M1617 | Tubo em aço galvanizado com rosca BSP classe leve - D = 80 mm (3") | m | 110.5987
M1618 | Tubo em aço galvanizado com rosca BSP classe leve - D = 100 mm (4") | m | 129.3041
M1624 | Suporte polimérico ecológico maciço colapsível para placa de sinalização - seção de 8 x 8 cm | m | 242.2306
M1636 | Suporte polimérico ecológico maciço colapsível para placa de sinalização - seção de 7 x 15 cm | m | 483.866
M1638 | Mourão de madeira - H = 2,10 m e D = 0,10 m | un | 25.1492
M1639 | Mourão de madeira - H = 2,20 m e D = 0,15 m | un | 60.9433
M1640 | Nonel iniciador - C = 300,0 m | un | 226.5611
M1642 | Coroa de botões esféricos - D = 130 mm (5 1/8") | un | 3507.913
M1643 | Coroa de botões esféricos - D = 194 mm (7 5/8") | un | 8100.1111
M1644 | Coroa de botões esféricos - D = 251 mm (9 7/8") | un | 9735.71
M1645 | Coroa de botões esféricos - D = 305 mm (12") | un | 14810.713
M1646 | Coroa de botões esféricos - D = 355 mm (14") | un | 12139.875
M1648 | Dente de corte para trado ou caçamba de perfuração | un | 35.0985
M1649 | Coroa de botões esféricos linha ST68 - D = 102 mm (4") | un | 2182.4599
M1650 | Coroa de botões esféricos para tirante autoinjetável - D = 87 mm (3 7/16") | un | 890
M1651 | Tricone para tirante autoinjetável - D = 120 mm | un | 368.568
M1653 | Coroa piloto de botões esféricos para sistema autoperfurante - D = 76,2 mm (3") | un | 1394.409
M1655 | Tubo de PVC ponta e bolsa para esgoto - D = 50 mm (2") | m | 9.9337
M1656 | Tubo de PVC ponta e bolsa para esgoto - D = 75 mm (3") | m | 14.6799
M1657 | Tubo PEAD corrugado perfurado para drenagem - D = 170 mm | m | 27.0409
M1658 | Tubo PEAD corrugado perfurado para drenagem - D = 230 mm | m | 41.6541
M1662 | Suporte em madeira de eucalipto tratado - seção de 8 x 8 cm | m | 18.8086
M1665 | Tubo de PVC rosqueável para água fria - D = 40 mm (1 1/2") | m | 27.1749
M1673 | Tubo de PVC rosqueável para água fria - D = 100 mm (4") | m | 78.8983
M1675 | Tubo de PVC rosqueável para água fria - D = 150 mm (6") | m | 90.7082
M1702 | Duto flexível de ventilação em PVC - D = 1,20 m | m | 146.1059
M1719 | Broca integral série H19 - D = 24 mm e C = 0,4 m | un | 506.737
M1720 | Geotêxtil não-tecido agulhado em poliéster - resistência à tração longitudinal de 10 kN/m | m² | 5.4081
M1728 | Punho linha R25 para martelete perfurador e rompedor - D = 25 mm (1") | un | 829.1929
M1729 | Haste linha R25 para martelete perfurador e rompedor - D = 25 mm (1") e C = 1,00 m | un | 1439.6206
M1730 | Luva de acoplamento linha R25 para martelete perfurador e rompedor - D = 25 mm (1") | un | 297.1236
M1731 | Haste de perfuração simples para jet grouting - D = 88,9 mm (3 1/2") e C = 3,00 m | un | 1627.9716
M1732 | Luva em aço galvanizado com rosca BSP classe leve - D = 50 mm (2") | un | 14.8884
M1733 | Manta drenante em malha de polietileno e geotêxtil de polipropileno em uma das faces | m² | 40.4209
M1735 | Punho linha ST68 para perfuração - D = 80 mm (3 5/32") | un | 7517.4407
M1736 | Adesivo à base de resina poliéster bicomponente para ancoragem | kg | 57.174
M1737 | Tubo em aço-carbono para ar comprimido - D = 150 mm (6") | m | 203.3545
M1739 | Haste linha T45 para perfuratriz sobre esteiras - D = 45,0 mm (1 3/4") e C = 3,60 m | un | 4873.9758
M1740 | Punho linha T45 para perfuratriz sobre esteiras - D = 45 mm (1 3/4") | un | 2651.4884
M1741 | Luva em aço linha T45 para perfuratriz sobre esteiras - D = 45,0 mm (1 3/4") | un | 560.3606
M1742 | Coroa de botões esféricos linha T45 - D = 89 mm (3 1/2") | un | 1362.4211
M1747 | Tubo em aço-carbono para sistema autoperfurante - D = 76,2 mm | m | 147.7477
M1748 | Tubo em aço-carbono iniciador para sistema autoperfurante com anel da coroa piloto - D = 76,2 mm (3") e C = 3 m | un | 1242.3613
M1749 | Haste linha ST68 para perfuração - D = 87,0 mm (3 7/16") e C = 1,83 m | un | 12151.2143
M1750 | Hidromonitor com bico de injeção para jet grouting - D = 88,9 mm (3 1/2") | un | 11272.717
M1751 | Válvula manchete - D = 73 mm | un | 6.3356
M1752 | Borracha para obturador mecânico | un | 390
M1753 | Disco de corte diamantado segmentado para concreto - D = 110 mm | un | 39.3411
M1754 | Conjunto de lâminas de corte para trituradora de galhos e troncos | un | 3789.0832
M1755 | Pó calcário dolomítico | kg | 0.1562
M1756 | Material formador de camada protetora para hidrossemeadura | kg | 4.1451
M1765 | Tubo em aço-carbono schedule 40 - D = 65 mm (2 1/2") | m | 106.11
M1773 | Ancoragem regulável para estais de 19 cordoalhas - D = 15,7 mm | un | 31643.8148
M1774 | Ancoragem regulável para estais de 31 cordoalhas - D = 15,7 mm | un | 47163.0091
M1775 | Ancoragem regulável para estais de 37 cordoalhas - D = 15,7 mm | un | 59979.4
M1776 | Ancoragem regulável para estais de 55 cordoalhas - D = 15,7 mm | un | 88846.0954
M1777 | Ancoragem regulável para estais de 61 cordoalhas - D = 15,7 mm | un | 98075.5414
M1778 | Ancoragem regulável para estais de 73 cordoalhas - D = 15,7 mm | un | 116737.2784
M1779 | Ancoragem regulável para estais de 91 cordoalhas - D = 15,7 mm | un | 144729.8838
M1780 | Ancoragem fixa para estais de 19 cordoalhas - D = 15,7 mm | un | 18560.3144
M1781 | Ancoragem fixa para estais de 31 cordoalhas - D = 15,7 mm | un | 31996.0911
M1782 | Ancoragem fixa para estais de 37 cordoalhas - D = 15,7 mm | un | 35599.2916
M1783 | Ancoragem fixa para estais de 55 cordoalhas - D = 15,7 mm | un | 52029.7339
M1784 | Ancoragem fixa para estais de 61 cordoalhas - D = 15,7 mm | un | 57405.1256
M1785 | Ancoragem fixa para estais de 73 cordoalhas - D = 15,7 mm | un | 68460.1763
M1786 | Ancoragem fixa para estais de 91 cordoalhas - D = 15,7 mm | un | 84890.6186
M1787 | Estaca de tutoramento - D = 5 cm e H = 2 m | un | 8.9503
M1789 | Ancoragem ativa para 31 cordoalhas - D = 15,2 mm | un | 4498.5653
M1790 | Gás liquefeito de petróleo (GLP) | kg | 10.1538
M1795 | Gás oxigênio | m³ | 14.325
M1796 | Gás acetileno | kg | 106.753
M1797 | Fita de espuma EPDM para vedação com adesivo em uma face - E = 4 mm e L = 40 mm | m | 3.6108
M1800 | Manta asfáltica não-tecido em poliéster - antirraíz - E = 3 mm | m² | 37.7706
M1811 | Longarina de madeira de primeira - L = 16 cm e E = 6 cm | m | 43.9312
M1812 | Estronca de madeira - D = 20 cm | m | 25
M1814 | Tela metálica galvanizada dobrada em L - C = 2,0 m, L = 0,5 m e H = 0,5 m | un | 498.5533
M1819 | Cartucho de cimento - D = 25 mm e C = 320 mm | un | 3.1397
M1820 | Cartucho de resina poliéster - D = 38 mm e C = 500 mm | un | 15.1051
M1844 | Ancoragem ativa para 8 cordoalhas - D = 15,2 mm | un | 908.6678
M1845 | Ancoragem passiva aderente para 10 cordoalhas - D = 15,2 mm | un | 137.7008
M1868 | Tinta em pó à base de resina epóxi | kg | 97.7158
M1869 | Coroa de botões esféricos - D = 120 mm (4 3/4") | un | 2840.6506
M1870 | Cunha metálica para cordoalha - D = 12,7 mm | un | 15.6267
M1874 | Martelo de fundo DTH - DN = 102 mm (4") | un | 10209.4743
M1875 | Haste de perfuração com rosca API 2 3/8" - D = 73 mm (2 7/8") | m | 664.8351
M1876 | Válvula manchete - D = 32 mm | un | 2.4179
M1877 | Válvula manchete - D = 40 mm | un | 3.9284
M1879 | Tubo PEAD PE 80 PN 6 - D = 40 mm | m | 5.5019
M1880 | Tubo PEAD PE 80 PN 16 - D = 20 mm | m | 4.3229
M1894 | Cabo de aço - D = 16,00 mm (5/8") | m | 36.0528
M1895 | Coroa de botões esféricos linha R25 - D = 48 mm (1 7/8") | un | 443.1017
M1898 | Pasta lubrificante para tubo PEAD | kg | 32.82
M1899 | Tela metálica de dupla torção em liga de zinco e alumínio com cabos de aço longitudinais - resistência longitudinal à tração de 121 kN/m - inclusive grampos e clipes de junção | m² | 187.5108
M1907 | Tubo PEAD PE 80 PN 8 - D = 32 mm | m | 5.6268
M1909 | Tubo PEAD PE 80 PN 8 - D = 40 mm | m | 8.3008
M1911 | Tubo PEAD PE 80 PN 8 - D = 50 mm | m | 12.6779
M1912 | Tubo PEAD PE 80 PN 8 - D = 63 mm | m | 23.5646
M1913 | Tubo PEAD PE 80 PN 8 - D = 75 mm | m | 28.5052
M1919 | Tubo PEAD PE 80 PN 8 - D = 110 mm | m | 66.5439
M1920 | Duto flexível de poliéster aluminizado sem isolamento para exaustão - D = 263 mm | m | 21.896
M1922 | Tubo de PVC espaguete - D = 14 mm | m | 2.049
M1923 | Duto flexível de poliéster aluminizado sem isolamento para ventilação forçada - D = 161 mm | m | 12.83
M1926 | Espaçador plástico tipo disco separador para tirante com 6 cordoalhas - D = 12,7 mm | un | 1.1534
M1927 | Espaçador plástico tipo disco separador para tirante com 8 cordoalhas - D = 12,7 mm | un | 1.1534
M1928 | Espaçador plástico tipo disco separador para tirante com 10 cordoalhas - D = 12,7 mm | un | 1.1534
M1931 | Espaçador plástico tipo disco separador para tirante com 12 cordoalhas - D = 12,7 mm | un | 1.1534
M1935 | Espaçador plástico tipo centralizador carambola para tirante de barra de aço - D = 32,0 mm | un | 3.6007
M1936 | Espaçador plástico tipo centralizador carambola para tirante de barra de aço - D = 30,0 mm | un | 3.6007
M1937 | Espaçador plástico tipo centralizador carambola para tirante de barra de aço - D = 40,0 mm | un | 4.032
M1941 | Óleo tipo A1 | l | 5.5473
M1942 | Espaçador plástico tipo centralizador carambola para tirante de barra de aço - D = 47,0 mm | un | 4.032
M1943 | Cimento asfáltico de petróleo - CAP 50/70 | t | -
M1944 | Cimento asfáltico de petróleo - CAP 150/200 | t | -
M1945 | Cimento asfáltico de petróleo - CAP 85/100 | t | -
M1946 | Emulsão asfáltica - RR-1C | t | -
M1947 | Emulsão asfáltica - RM-1C | t | -
M1948 | Espaçador plástico tipo centralizador carambola para tirante de barra de aço - D = 50,0 mm | un | 4.032
M1949 | Emulsão asfáltica - RL-1C | t | -
M1950 | Emulsão asfáltica com polímero - RC-1C-E | t | -
M1952 | Cimento asfáltico de petróleo com polímero - CAP 150/200-E | t | -
M1953 | Aditivo asfáltico de reciclagem para misturas a quente | t | 7641.8596
M1954 | Cimento Portland CP II - 32 - a granel | kg | 0.4953
M1955 | Cimento asfáltico de petróleo com polímero - CAP 55/75-E | t | -
M1956 | Emulsão asfáltica com polímero - RR-2C-E | t | -
M1958 | Emulsão asfáltica com polímero - RM-1C-E | t | -
M1959 | Espaçador plástico tipo centralizador carambola para tirante de barra de aço - D = 53,0 mm | un | 5.0551
M1960 | Espaçador plástico tipo centralizador carambola para tirante de barra de aço - D = 57,0 mm | un | 8.9969
M1961 | Espaçador plástico tipo centralizador carambola para tirante de barra de aço - D = 63,0 mm | un | 9.9999
M1962 | Espaçador plástico tipo centralizador carambola para tirante de barra de aço - D = 69,0 mm | un | 9.9999
M1965 | Cantoneira em ferro de abas iguais - L = 63,5 mm e E = 9,53 mm | kg | 10.2414
M1966 | Defensa metálica maleável simples | un | 3189.6638
M1967 | Defensa metálica maleável dupla | un | 3888.3529
M1968 | Defensa metálica semimaleável simples | un | 1241.6738
M1969 | Defensa metálica semimaleável dupla | un | 1707.5309
M1970 | Dente de corte para fresadora de 155 kW | un | 38.3868
M1971 | Módulo de transição de defensa metálica tipo dupla onda com lâmina adicional para barreira rígida | un | 6708.064
M1974 | Dente de corte para fresadora de 455 kW | un | 39.2073
M1976 | Terminal aéreo de defensa metálica (tipo A) | un | 406.2609
M1977 | Terminal de ancoragem de defensa metálica em barreira rígida (tipo D) | un | 406.2609
M1979 | Luva em aço para emenda de tirantes - D = 38 mm e C = 115 mm | un | 90.1654
M1980 | Luva em aço para emenda de tirantes - D = 48 mm e C = 120 mm | un | 95.9066
M1981 | Luva em aço para emenda de tirantes - D = 60 mm e C = 160 mm | un | 135.0212
M1982 | Luva em aço para emenda de tirantes - D = 50 mm e C = 130 mm | un | 101.3202
M1983 | Luva em aço para emenda de tirantes - D = 63 mm e C = 180 mm | un | 156.5359
M1984 | Luva em aço para emenda de tirantes - D = 73 mm e C = 180 mm | un | 205.68
M1985 | Luva em aço para emenda de tirantes - D = 73 mm e C = 200 mm | un | 211.7175
M1986 | Luva em aço para emenda de tirantes - D = 82 mm e C = 200 mm | un | 250.2624
M1987 | Luva em aço para emenda de tirantes - D = 89 mm e C = 210 mm | un | 278.3789
M1988 | Luva em aço para emenda de tirantes - D = 97 mm e C = 210 mm | un | 374.907
M1990 | Placa de ancoragem para tirante de barra de aço - E = 16,0 mm e seção de 160 x 160 mm | un | 126.2082
M1991 | Placa de ancoragem para tirante de barra de aço - E = 16,0 mm e seção de 200 x 200 mm | un | 197.1984
M1994 | Placa de ancoragem para tirante de barra de aço - E = 22,0 mm e seção de 200 x 200 mm | un | 271.1504
M1996 | Amortecedor retrátil tipo TAU II paralelo PCB ou similar para velocidade de projeto de 100 km/h | un | 179443.721
M1997 | Amortecedor retrátil tipo TAU II combinado PCB ou similar para velocidade de projeto de 100 km/h e âncora traseira de 900 mm | un | 188540.931
M1998 | Amortecedor retrátil tipo TAU II combinado PCB ou similar para velocidade de projeto de 100 km/h e âncora traseira de 1.060 mm | un | 230278.77
M1999 | Amortecedor retrátil tipo TAU II combinado PCB ou similar para velocidade de projeto de 100 km/h e âncora traseira de 1.220 mm | un | 244019.87
M2000 | Amortecedor retrátil tipo TAU II combinado PCB ou similar para velocidade de projeto de 100 km/h e âncora traseira de 1.370 mm | un | 262876.27
M2001 | Dispositivo de ancoragem de fixação elástica Pandrol - ombreira | un | 15.4374
M2002 | Amortecedor retrátil tipo TAU II combinado PCB ou similar para velocidade de projeto de 100 km/h e âncora traseira de 1.520 mm | un | 276416.77
M2003 | Amortecedor retrátil tipo TAU II afunilado PCB ou similar para velocidade de projeto de 100 km/h e âncora traseira de 1.680 mm | un | 283738.67
M2004 | Amortecedor retrátil tipo TAU II afunilado PCB ou similar para velocidade de projeto de 100 km/h e âncora traseira de 1.830 mm | un | 284541.07
M2005 | Placa de ancoragem para tirante de barra de aço - E = 32,0 mm e seção de 250 x 250 mm | un | 616.2737
M2006 | Placa de ancoragem para tirante de barra de aço - E = 38,0 mm e seção de 250 x 250 mm | un | 731.836
M2007 | Placa de ancoragem para tirante de barra de aço - E = 51,0 mm e seção de 300 x 300 mm | un | 1414.3569
M2008 | Placa de ancoragem para tirante de barra de aço - E = 64,0 mm e seção de 350 x 350 mm | un | 2415.8107
M2009 | Placa de ancoragem para tirante com 6 cordoalhas de D = 12,7 mm | un | 537.9657
M2010 | Placa de ancoragem para tirante com 8 cordoalhas de D = 12,7 mm | un | 607.8173
M2011 | Placa de ancoragem para tirante com 10 cordoalhas de D = 12,7 mm | un | 736.0114
M2012 | Placa de ancoragem para tirante com 12 cordoalhas de D = 12,7 mm | un | 866.9232
M2014 | Mourão de madeira - H = 2,20 m e D = 0,10 m | un | 25.8517
M2016 | Amortecedor retrátil tipo TAU II afunilado PCB ou similar para velocidade de projeto de 100 km/h e âncora traseira de 1.980 mm | un | 286697.52
M2017 | Porca em aço para ancoragem de tirantes - D = 38 mm e C = 55 mm | un | 49.719
M2018 | Gastalho - L = 10 cm e E = 2 cm | m | 2.9724
M2019 | Porca em aço para ancoragem de tirantes - D = 38 mm e C = 60 mm | un | 59.8989
M2020 | Porca em aço para ancoragem de tirantes - D = 48 mm e C = 65 mm | un | 61.8562
M2021 | Amortecedor retrátil tipo TAU II afunilado PCB ou similar para velocidade de projeto de 100 km/h e âncora traseira de 2.130 mm | un | 288252.17
M2024 | Cordel detonante NP 10 | m | 2.18
M2025 | Retardo de cordel | un | 29.2556
M2026 | Estopim | m | 2.7576
M2027 | Tinta à base de resina acrílica estirenada para demarcação viária | l | 31.4107
M2028 | Coroa de botões cônicos - TCI tricone - D = 75 mm (2 15/16") | un | 1172.845
M2029 | Porca em aço para ancoragem de tirantes - D = 60 mm e C = 65 mm | un | 90.4905
M2030 | Porca em aço para ancoragem de tirantes - D = 73 mm e C = 80 mm | un | 154.8528
M2031 | Porca em aço para ancoragem de tirantes - D = 73 mm e C = 100 mm | un | 176.2172
M2032 | Porca em aço para ancoragem de tirantes - D = 82 mm e C = 100 mm | un | 194.2366
M2033 | Porca em aço para ancoragem de tirantes - D = 89 mm e C = 100 mm | un | 244.5149
M2034 | Solvente para tinta à base de resina acrílica | l | 16.4938
M2035 | Porca em aço para ancoragem de tirantes - D = 97 mm e C = 110 mm | un | 280.388
M2036 | Tinta à base de resina acrílica emulsionada em água para demarcação viária | l | 19.8716
M2037 | Microesferas refletivas de vidro tipo I-B | kg | 9.0491
M2038 | Microesferas refletivas de vidro tipo II-A | kg | 8.561
M2040 | Massa termoplástica para aspersão | kg | 11.2336
M2041 | Adesivo à base de resina poliéster | kg | 28.3208
M2042 | Emulsão explosiva encartuchada | kg | 13.6333
M2044 | Tinta à base de resina acrílica emulsionada em água para pré-marcação viária | l | 19.8716
M2045 | Microesferas refletivas de vidro tipo II-C | kg | 11.8354
M2046 | Coroa de botões cônicos - TCI tricone - D = 121 mm (4 3/4") | un | 1731.1347
M2047 | Tirante autoinjetável de aço - tensão de escoamento = 440 MPa, tensão de ruptura = 580 MPa, seção de 684 mm² e D = 40 mm | m | 212.4528
M2048 | Tirante autoinjetável de aço - tensão de escoamento = 470 MPa, tensão de ruptura = 600 MPa, seção de 822 mm² e D = 40 mm | m | 251.7744
M2049 | Tirante autoinjetável de aço - tensão de escoamento = 700 MPa, tensão de ruptura = 830 MPa, seção de 936 mm² e D = 40 mm | m | 317.5866
M2050 | Geotêxtil não-tecido agulhado em poliéster - resistência à tração longitudinal de 9 kN/m | m² | 5.0059
M2051 | Geotêxtil não-tecido agulhado em poliéster - resistência à tração longitudinal de 14 kN/m | m² | 6.6709
M2052 | Tirante autoinjetável de aço - tensão de escoamento = 630 MPa, tensão de ruptura = 740 MPa, seção de 1.330 mm² e D = 50 mm | m | 419.9554
M2053 | Tirante autoinjetável de aço - tensão de escoamento = 630 MPa, tensão de ruptura = 740 MPa, seção de 1.569 mm² e D = 50 mm | m | 496.6932
M2054 | Tirante de barra de aço - tensão de escoamento = 600 MPa, tensão de ruptura = 720 MPa e D = 30 mm | m | 148.049
M2055 | Tirante de barra de aço - tensão de escoamento = 600 MPa, tensão de ruptura = 720 MPa e D = 40 mm | m | 250.076
M2056 | Tirante de barra de aço - tensão de escoamento = 680 MPa, tensão de ruptura = 870 MPa e D = 44 mm | m | 301.8973
M2057 | Tirante de barra de aço - tensão de escoamento = 600 MPa, tensão de ruptura = 720 MPa e D = 50 mm | m | 359.6543
M2058 | Tirante de barra de aço - tensão de escoamento = 600 MPa, tensão de ruptura = 720 MPa e D = 53 mm | m | 328.1808
M2059 | Tirante de barra de aço - tensão de escoamento = 600 MPa, tensão de ruptura = 720 MPa e D = 57 mm | m | 499.8414
M2060 | Amortecedor retrátil tipo TAU II afunilado PCB ou similar para velocidade de projeto de 100 km/h e âncora traseira de 2.290 mm | un | 291562.07
M2061 | Amortecedor retrátil tipo TAU II afunilado PCB ou similar para velocidade de projeto de 100 km/h e âncora traseira de 2.440 mm | un | 294721.52
M2062 | Coroa de botões esféricos linha T38 - D = 64 mm (2 1/2") | un | 702.7773
M2063 | Tirante de barra de aço - tensão de escoamento = 600 MPa, tensão de ruptura = 720 MPa e D = 63 mm | m | 622.4976
M2064 | Termoplástico pré-formado - E = 2,00 mm | m² | 318.3787
M2065 | Haste linha T38 para perfuratriz sobre esteiras - D = 38,0 mm (1 1/2") e C = 3,05 m | un | 2214.1266
M2066 | Luva em aço linha T38 para perfuratriz sobre esteiras - D = 38,0 mm (1 1/2") | un | 350.2083
M2067 | Punho linha T38 para perfuratriz sobre esteiras - D = 38 mm (1 1/2") | un | 1069.3788
M2069 | Tirante de barra de aço - tensão de escoamento = 600 MPa, tensão de ruptura = 720 MPa e D = 69 mm | m | 757.3013
M2070 | Haste linha R/T38 - R32 para jumbo hidráulico - D = 38 mm (1 1/2") e C = 4,50 m | un | 4545.3544
M2071 | Coroa de botões esféricos linha R32 - D = 51 mm (2") | un | 693.1616
M2072 | Luva de acoplamento linha T38 para jumbo hidráulico - D = 38,0 mm (1 1/2") | un | 265.9558
M2073 | Punho linha T38 para jumbo hidráulico - D = 38 mm (1 1/2") | un | 1760.9477
M2074 | Cartucho de absorção de energia para amortecedor retrátil - tipo A | un | 5567.7031
M2075 | Cartucho de absorção de energia para amortecedor retrátil - tipo B | un | 5447.7443
M2079 | Fio de poliamida Nº 40 - E = 0,40 mm | m | 0.0908
M2087 | Placa de ancoragem para tirante de barra de aço - E = 25,4 mm e seção de 225 x 225 mm | un | 389.9853
M2088 | Placa de ancoragem para tirante de barra de aço - E = 20,0 mm e seção de 200 x 200 mm | un | 234.1796
M2089 | Porca sextavada em aço para ancoragem de tirantes - D = 50 mm e C = 85 mm | un | 91.6491
M2090 | Porca em aço para ancoragem de tirantes - D = 73 mm e C = 60 mm | un | 113.4911
M2091 | Porca sextavada em aço para ancoragem de tirantes - D = 50 mm e C = 50 mm | un | 66.8499
M2092 | Emulsão asfáltica para imprimação | t | -
M2093 | Material fresado | m³ | -
M2094 | Porca em aço para ancoragem de tirantes - D = 49 mm e C = 60 mm | un | 73.9105
M2095 | Porca em aço para ancoragem de tirantes - D = 60 mm e C = 90 mm | un | 88.15
M2096 | Porca em aço para ancoragem de tirantes - D = 60 mm e C = 110 mm | un | 142.4464
M2097 | Emulsão asfáltica - RR-2C | t | -
M2100 | Placa de ancoragem para tirante de barra de aço - E = 16,0 mm e seção de 140 x 140 mm | un | 96.6212
M2101 | Porca sextavada em aço para ancoragem de tirantes - D = 41 mm e C = 50 mm | un | 48.4449
M2102 | Adesivo à base de PVA | kg | 11.7236
M2110 | Mandíbula móvel para britador - abertura de alimentação com L = 930 mm | un | 20180.5505
M2111 | Mandíbula fixa para britador - abertura de alimentação com L = 930 mm | un | 26553.4922
M2112 | Manta do britador cônico HP200 ou similar | un | 20437.6227
M2113 | Revestimento do bojo interno do britador cônico HP200 ou similar | un | 19342.9452
M2114 | Cunha lateral superior para britador | un | 2391.8641
M2115 | Cunha lateral inferior para britador | un | 1775.0793
M2117 | Meio tubo de concreto simples - D = 0,40 m | m | 52.0216
M2118 | Calha metálica semicircular corrugada e galvanizada, incluindo fixações - D = 400 mm | m | 515.4762
M2119 | Mourão de madeira - H = 2,80 m e D = 0,15 m | un | 74.0299
M2128 | Tinta esmalte sintético acetinado | l | 39.299
M2130 | Eletrodo revestido E70XX | kg | 32.2085
M2131 | Eletrodo revestido E80XX | kg | 76.6654
M2135 | Nonel de coluna (túnel) - C = 4,8 m | un | 21.7303
M2137 | Tubo de PVC soldável para água fria - D = 50 mm (2") | m | 12.0741
M2138 | Nonel de coluna - C = 12,0 m | un | 17.85
M2140 | Coroa de diamante linha AWG | un | 767.7879
M2141 | Nonel de iniciação para fogacho - C = 6,0 m | un | 13.63
M2142 | Nonel de coluna - C = 4,8 m | un | 16.4
M2143 | Nonel de ligação - C = 6,0 m | un | 16.21
M2144 | Nonel de coluna - C = 6,0 m | un | 13.63
M2145 | Série de brocas integrais S12 | un | 1160.4598
M2146 | Nonel iniciador - C = 150,0 m | un | 180.0756
M2147 | Dente de corte para recicladora | un | 53.9916
M2148 | Porta-dente de corte para fresadora e recicladora a frio | un | 534.6912
M2150 | Selante elástico à base de poliuretano e asfalto | kg | 41.2352
M2152 | Aditivo de cura para concreto | kg | 11.2083
M2153 | Coroa de diamante linha HWG | un | 1939.0001
M2156 | Coroa de diamante linha NWG | un | 1328.4671
M2158 | Argamassa asfáltica | kg | 27.835
M2160 | Tubo PEAD corrugado perfurado para drenagem - D = 100 mm | m | 20.2161
M2162 | Coroa de widia linha AWG | un | 395.9267
M2163 | Tubo de concreto armado PA1 - D = 0,40 m | m | 133.725
M2164 | Tubo de concreto armado PA2 - D = 0,40 m | m | 145.7422
M2165 | Tubo de concreto armado PA3 - D = 0,40 m | m | 171
M2166 | Tubo de concreto armado PA4 - D = 0,40 m | m | 234.5511
M2167 | Tubo de concreto armado PA1 - D = 0,60 m | m | 178.2
M2168 | Tubo de concreto armado PA2 - D = 0,60 m | m | 226.475
M2169 | Tubo de concreto armado PA3 - D = 0,60 m | m | 332.1596
M2170 | Tubo de concreto armado PA4 - D = 0,60 m | m | 342.3822
M2171 | Tubo de concreto armado PA1 - D = 0,80 m | m | 339.4655
M2172 | Tubo de concreto armado PA2 - D = 0,80 m | m | 384.1018
M2173 | Tubo de concreto armado PA3 - D = 0,80 m | m | 407.4629
M2174 | Tubo de concreto armado PA4 - D = 0,80 m | m | 477
M2175 | Tubo de concreto armado PA1 - D = 1,00 m | m | 395.9567
M2176 | Tubo de concreto armado PA2 - D = 1,00 m | m | 537.4333
M2177 | Tubo de concreto armado PA3 - D = 1,00 m | m | 628.3733
M2178 | Tubo de concreto armado PA4 - D = 1,00 m | m | 661
M2179 | Tubo de concreto armado PA1 - D = 1,20 m | m | 609.3333
M2180 | Tubo de concreto armado PA2 - D = 1,20 m | m | 681.3003
M2181 | Tubo de concreto armado PA3 - D = 1,20 m | m | 885.5822
M2182 | Tubo de concreto armado PA4 - D = 1,20 m | m | 975
M2183 | Tubo de concreto armado PA1 - D = 1,50 m | m | 1088.9971
M2184 | Tubo de concreto armado PA2 - D = 1,50 m | m | 1117.6066
M2185 | Tubo de concreto armado PA3 - D = 1,50 m | m | 1225
M2186 | Tubo de concreto armado PA4 - D = 1,50 m | m | 1351
M2187 | Tubo de concreto armado PA1 - D = 0,50 m | m | 149
M2188 | Tubo de concreto armado PA2 - D = 0,50 m | m | 175.4742
M2189 | Tubo de concreto armado PA3 - D = 0,50 m | m | 241
M2190 | Tubo de concreto armado PA4 - D = 0,50 m | m | 267.5
M2192 | Coroa de widia linha HWG | un | 697.0483
M2193 | Coroa de widia linha NWG | un | 571.6592
M2197 | Haste de paredes paralelas com niple linha NW | m | 725.8552
M2198 | Trilho UIC60 em aço-carbono - C = 12 m | t | 10178.2161
M2200 | Trilho TR45 em aço-carbono - C = 12 m | t | 8673.7161
M2202 | Trilho TR57 em aço-carbono - C = 12 m | t | 9676.7161
M2204 | Trilho TR68 em aço-carbono - C = 12 m | t | 10178.2161
M2206 | Lubrificador de trilhos e de flanges de rodas | un | 91216.1399
M2207 | Tirefão - D = 24 mm e C = 188 mm | un | 11.8826
M2208 | Tirefão - D = 22 mm e C = 155 mm | un | 10.558
M2209 | Retensor para via férrea de TR45 | un | 54.7606
M2210 | Retensor para via férrea de TR57 | un | 56.5679
M2211 | Retensor para via férrea de TR68 | un | 59.7388
M2213 | Placa de apoio em aço laminado para UIC60 com fixação rígida | un | 109.4573
M2214 | Grampo elástico Pandrol para fixação elástica | un | 12.5675
M2215 | Placa de apoio em aço laminado para TR45 com fixação elástica | un | 101.1816
M2216 | Placa de apoio em aço laminado para TR57 com fixação elástica | un | 114.4835
M2217 | Placa de apoio em aço laminado para TR68 com fixação elástica | un | 123.2352
M2218 | Placa de apoio em aço laminado para TR45 com fixação rígida | un | 63.7394
M2219 | Placa de apoio em aço laminado para TR57 com fixação rígida | un | 90.234
M2220 | Placa de apoio em aço laminado para TR68 com fixação rígida | un | 113.6817
M2221 | Retensor para via férrea de UIC60 | un | 62.1923
M2222 | Placa de apoio em aço laminado para UIC60 com fixação elástica | un | 116.5492
M2225 | Tala de junção TJ 45 não isolada com 6 furos | par | 742.0294
M2227 | Tala de junção TJ 57 não isolada com 6 furos | par | 876.5257
M2229 | Tala de junção TJ 68 não isolada com 6 furos | par | 1028.1998
M2233 | Parafuso de cabeça abaulada em aço inox com porca e arruela de pressão para tala de junção - D = 25,4 mm | un | 50.3589
M2234 | Tala de junção TJ 60 não isolada com 6 furos | par | 931.1852
M2236 | AMV tipo TR45, abertura 1:8, bitola métrica | un | 435663.9798
M2237 | AMV tipo TR45, abertura 1:10, bitola métrica | un | 479230.2487
M2238 | AMV tipo TR45, abertura 1:12, bitola métrica | un | 527153.5961
M2239 | AMV tipo TR45, abertura 1:14, bitola métrica | un | 579868.7622
M2240 | AMV tipo TR57, abertura 1:8, bitola métrica | un | 551728.0344
M2241 | AMV tipo TR57, abertura 1:10, bitola métrica | un | 606900.7088
M2242 | AMV tipo TR57, abertura 1:12, bitola métrica | un | 667590.8442
M2243 | AMV tipo TR57, abertura 1:14, bitola métrica | un | 734349.9286
M2244 | AMV tipo TR57, abertura 1:20, bitola métrica | un | 881219.9143
M2245 | AMV tipo TR68, abertura 1:10, bitola métrica | un | 724042.9065
M2246 | AMV tipo TR68, abertura 1:12, bitola métrica | un | 796447.4874
M2247 | AMV tipo TR68, abertura 1:14, bitola métrica | un | 876092.0426
M2248 | AMV tipo UIC60, abertura 1:10, bitola métrica | un | 638885.0829
M2249 | AMV tipo TR68, abertura 1:20, bitola métrica | un | 1051310.4512
M2250 | AMV tipo TR45, abertura 1:8, bitola larga | un | 500916.6309
M2251 | AMV tipo TR45, abertura 1:10, bitola larga | un | 551008.1973
M2252 | AMV tipo TR45, abertura 1:12, bitola larga | un | 606109.275
M2253 | AMV tipo TR45, abertura 1:14, bitola larga | un | 666720.0735
M2254 | AMV tipo TR57, abertura 1:8, bitola larga | un | 634429.9622
M2255 | AMV tipo TR57, abertura 1:10, bitola larga | un | 697922.6891
M2256 | AMV tipo TR57, abertura 1:12, bitola larga | un | 767714.958
M2257 | AMV tipo TR57, abertura 1:14, bitola larga | un | 844486.2925
M2258 | AMV tipo TR57, abertura 1:20, bitola larga | un | 1013383.551
M2259 | AMV tipo TR68, abertura 1:10, bitola larga | un | 832656.0668
M2260 | AMV tipo TR68, abertura 1:12, bitola larga | un | 915921.7379
M2261 | AMV tipo TR68, abertura 1:14, bitola larga | un | 1007513.9117
M2262 | AMV tipo UIC60, abertura 1:10, bitola larga | un | 734677.9189
M2263 | AMV tipo TR68, abertura 1:20, bitola larga | un | 1209016.6941
M2264 | AMV tipo TR45, abertura 1:8, bitola mista | un | 600915.9343
M2265 | AMV tipo TR45, abertura 1:10, bitola mista | un | 661007.4954
M2266 | AMV tipo TR45, abertura 1:12, bitola mista | un | 727108.3417
M2267 | AMV tipo TR45, abertura 1:14, bitola mista | un | 799818.9824
M2268 | AMV tipo TR57, abertura 1:8, bitola mista | un | 761442.8291
M2269 | AMV tipo TR57, abertura 1:10, bitola mista | un | 837586.8863
M2270 | AMV tipo TR57, abertura 1:12, bitola mista | un | 921345.6717
M2271 | AMV tipo TR57, abertura 1:14, bitola mista | un | 1013480.3033
M2272 | AMV tipo TR57, abertura 1:20, bitola mista | un | 1216176.364
M2273 | AMV tipo TR68, abertura 1:10, bitola mista | un | 999240.6229
M2274 | AMV tipo TR68, abertura 1:12, bitola mista | un | 1099164.7819
M2275 | AMV tipo TR68, abertura 1:14, bitola mista | un | 1209081.1956
M2276 | Revestimento com conector linha AW | m | 379.4243
M2277 | AMV tipo TR68, abertura 1:20, bitola mista | un | 1450897.4348
M2281 | Dormente de madeira bitola larga - C = 280 cm, L = 24 cm e H = 17 cm | un | 478.6766
M2282 | Dormente de madeira bitola métrica - C = 200 cm, L = 22 cm e H = 16 cm | un | 231.3634
M2284 | Revestimento com conector linha HW | m | 788.5427
M2285 | Revestimento com conector linha NW | m | 622.5547
M2292 | AMV tipo UIC60, abertura 1:12, bitola métrica | un | 702773.5267
M2293 | AMV tipo UIC60, abertura 1:14, bitola métrica | un | 773050.8471
M2294 | AMV tipo UIC60, abertura 1:20, bitola métrica | un | 927661.0166
M2298 | AMV tipo UIC60, abertura 1:10, bitola mista | un | 881698.5157
M2299 | AMV tipo UIC60, abertura 1:12, bitola mista | un | 969868.5608
M2300 | AMV tipo UIC60, abertura 1:14, bitola mista | un | 1066855.3201
M2301 | AMV tipo UIC60, abertura 1:20, bitola mista | un | 1280226.3842
M2303 | Sapata de widia linha NW | un | 496.485
M2304 | Broca de arraste com três asas linha NW | un | 1816.6837
M2308 | Dormente de madeira para pontes - C = 300 cm, L = 25 cm e H = 20 cm | un | 509.5048
M2313 | AMV tipo UIC60, abertura 1:12, bitola larga | un | 808145.485
M2314 | AMV tipo UIC60, abertura 1:14, bitola larga | un | 888960.0981
M2316 | AMV tipo UIC60, abertura 1:20, bitola larga | un | 1066752.1177
M2317 | Tubo de revestimento em aço-carbono schedule 40 para estaca raiz - ponteira schedule 80, D = 141,3 mm, peso 24 kg/m | m | 462.8405
M2318 | Tubo de revestimento em aço-carbono schedule 40 para estaca raiz - ponteira schedule 80, D = 168,3 mm, peso 31 kg/m | m | 572.6698
M2319 | Tubo de revestimento em aço-carbono schedule 40 para estaca raiz - ponteira schedule 80, D = 219,1 mm, peso 47 kg/m | m | 696.8744
M2320 | Tubo de revestimento em aço-carbono schedule 40 para estaca raiz - ponteira schedule 80, D = 273,0 mm, peso 67 kg/m | m | 1234.6875
M2321 | Tubo de revestimento em aço-carbono schedule 40 para estaca raiz - ponteira schedule 80, D = 323,8 mm, peso 90 kg/m | m | 1561.9347
M2322 | Tubo de revestimento em aço-carbono schedule 40 para estaca raiz - ponteira schedule 80, D = 406,0 mm, peso 143 kg/m | m | 3016.1693
M2325 | Anel de compensação angular para tirantes com diâmetro de 30 mm | un | 70.6277
M2326 | Anel de compensação angular para tirantes com diâmetro de 32 mm | un | 87.4114
M2327 | Anel de compensação angular para tirantes com diâmetro de 40 mm | un | 104.7092
M2328 | Anel de compensação angular para tirantes com diâmetro de 44 mm | un | 120.0878
M2329 | Anel de compensação angular para tirantes com diâmetro de 50 mm | un | 132.4218
M2330 | Anel de compensação angular para tirantes com diâmetro de 53 mm | un | 144.7247
M2331 | Anel de compensação angular para tirantes com diâmetro de 57 mm | un | 158.4464
M2332 | Anel de compensação angular para tirantes com diâmetro de 63 mm | un | 175.5441
M2333 | Anel de compensação angular para tirantes com diâmetro de 69 mm | un | 198.5033
M2334 | Coroa de widia linha BWG | un | 448.7547
M2335 | Jogo de dormentes de concreto para AMV 1:10, bitola métrica | un | 32227.23
M2336 | Jogo de dormentes de concreto para AMV 1:10, bitola larga | un | 64194.0968
M2337 | Jogo de dormentes de concreto para AMV 1:10, bitola mista | un | 85448.0052
M2338 | Jogo de dormentes de concreto para AMV 1:12, bitola métrica | un | 36902.04
M2339 | Jogo de dormentes de concreto para AMV 1:12, bitola larga | un | 72344.4968
M2340 | Jogo de dormentes de concreto para AMV 1:12, bitola mista | un | 96296.9052
M2341 | Jogo de dormentes de concreto para AMV 1:14, bitola métrica | un | 44969.19
M2342 | Jogo de dormentes de concreto para AMV 1:14, bitola larga | un | 84997.0245
M2343 | Jogo de dormentes de concreto para AMV 1:14, bitola mista | un | 113138.5357
M2344 | Jogo de dormentes de concreto para AMV 1:20, bitola métrica | un | 56511.42
M2345 | Jogo de dormentes de concreto para AMV 1:20, bitola larga | un | 112048.5922
M2346 | Jogo de dormentes de concreto para AMV 1:20, bitola mista | un | 149146.5394
M2352 | Conjunto para solda aluminotérmica de TR45 - porção, fôrmas, acendedor, pasta de vedação e cadinho descartável | un | 1434.98
M2353 | Conjunto para solda aluminotérmica de TR57 - porção, fôrmas, acendedor, pasta de vedação e cadinho descartável | un | 1419.61
M2354 | Conjunto para solda aluminotérmica de TR68 - porção, fôrmas, acendedor, pasta de vedação e cadinho descartável | un | 1486.34
M2355 | Conjunto para solda aluminotérmica de UIC60 - porção, fôrmas, acendedor, pasta de vedação e cadinho descartável | un | 1435.12
M2356 | Brita padrão para lastro ferroviário | m³ | 156.4207
M2358 | Palmilha de borracha para dormente de concreto | un | 8.9267
M2364 | Broca para furar trilho - D = 29 mm (1 1/8") | un | 1303.9549
M2365 | Disco de corte abrasivo para máquina para serrar trilho - D = 350 mm | un | 25.8443
M2370 | Dormentes de madeira para AMV | m³ | 3624.3758
M2379 | Coroa de diamante linha BWG | un | 977.5513
M2383 | Revestimento com conector linha BW | m | 543.3463
M2386 | Corda de poliamida - D = 12,0 mm e capacidade de carga de 2.200 kg | m | 4.2461
M2388 | Broca de widia - D = 16 mm e C = 150 mm | un | 38.2916
M2389 | Broca de widia - D = 19 mm e C = 160 mm | un | 78.826
M2419 | Parafuso de cabeça abaulada em aço inox com porca e arruela - D = 6 mm (M6) e C = 30 mm | un | 1.083
M2420 | Parafuso de cabeça abaulada em aço inox com porca e arruela - D = 8 mm (M8) e C = 50 mm | un | 3.1107
M2421 | Mangueira cristal trançada de PVC com pressão de trabalho de 1,50 MPa (250 psi) - D = 9,5 mm (3/8") | m | 3.8991
M2423 | Fôrma plástica para nicho de protensão de cordoalha - D = 15,2 mm | un | 2.4485
M2424 | Fôrma plástica para nicho de protensão de cordoalha - D = 12,7 mm | un | 1.0687
M2425 | Cordoalha engraxada tipo CP 190 RB - D = 15,2 mm | kg | 11.2094
M2426 | Cordoalha engraxada tipo CP 190 RB - D = 12,7 mm | kg | 11.2094
M2427 | Bainha metálica para protensão - D = 35 mm | m | 12.6836
M2428 | Bainha metálica para protensão - D = 30 mm | m | 12.0343
M2429 | Ancoragem passiva aderente para 8 cordoalhas - D = 15,2 mm | un | 96.9299
M2430 | Ancoragem passiva aderente para 31 cordoalhas - D = 15,2 mm | un | 387.64
M2431 | Ancoragem ativa para cordoalha engraxada - D = 12,7 mm | un | 69.1769
M2432 | Ancoragem ativa para cordoalha engraxada - D = 15,2 mm | un | 100.0893
M2433 | Ancoragem passiva aderente para 10 cordoalhas - D = 12,7 mm | un | 121.2426
M2434 | Ancoragem passiva aderente para 12 cordoalhas - D = 12,7 mm | un | 143.9906
M2435 | Ancoragem passiva aderente para 12 cordoalhas - D = 15,2 mm | un | 130.5843
M2436 | Ancoragem passiva aderente para 15 cordoalhas - D = 12,7 mm | un | 192.8668
M2437 | Ancoragem passiva aderente para 15 cordoalhas - D = 15,2 mm | un | 210.8273
M2438 | Ancoragem passiva aderente para 19 cordoalhas - D = 12,7 mm | un | 240.068
M2439 | Ancoragem passiva aderente para 19 cordoalhas - D = 15,2 mm | un | 232.8831
M2440 | Ancoragem passiva aderente para 22 cordoalhas - D = 12,7 mm | un | 274.7767
M2441 | Ancoragem passiva aderente para 22 cordoalhas - D = 15,2 mm | un | 274.776
M2442 | Ancoragem passiva aderente para 27 cordoalhas - D = 12,7 mm | un | 335.8753
M2443 | Ancoragem passiva aderente para 27 cordoalhas - D = 15,2 mm | un | 337.4782
M2444 | Ancoragem passiva aderente para 31 cordoalhas - D = 12,7 mm | un | 384.7542
M2445 | Ancoragem passiva aderente para 4 cordoalhas - D = 12,7 mm | un | 54.9744
M2446 | Ancoragem passiva aderente para 4 cordoalhas - D = 15,2 mm | un | 54.6232
M2447 | Ancoragem passiva aderente para 6 cordoalhas - D = 12,7 mm | un | 78.244
M2448 | Ancoragem passiva aderente para 6 cordoalhas - D = 15,2 mm | un | 69.7041
M2449 | Ancoragem passiva aderente para 7 cordoalhas - D = 12,7 mm | un | 96.9299
M2450 | Ancoragem passiva aderente para 7 cordoalhas - D = 15,2 mm | un | 96.9299
M2451 | Ancoragem passiva aderente para 8 cordoalhas - D = 12,7 mm | un | 96.93
M2452 | Ancoragem passiva aderente para 9 cordoalhas - D = 12,7 mm | un | 121.2426
M2453 | Ancoragem passiva aderente para 9 cordoalhas - D = 15,2 mm | un | 121.2426
M2454 | Ancoragem passiva aderente para lajes para 1 cordoalha - D = 12,7 mm | un | 18.9266
M2455 | Ancoragem passiva aderente para lajes para 1 cordoalha - D = 15,2 mm | un | 27.7565
M2456 | Ancoragem passiva aderente para lajes para 2 cordoalhas - D = 12,7 mm | un | 24.5855
M2457 | Ancoragem passiva aderente para lajes para 2 cordoalhas - D = 15,2 mm | un | 34.1722
M2458 | Ancoragem passiva aderente para lajes para 3 cordoalhas - D = 12,7 mm | un | 53.9456
M2459 | Ancoragem passiva aderente para lajes para 3 cordoalhas - D = 15,2 mm | un | 54.9744
M2460 | Ancoragem passiva aderente para lajes para 4 cordoalhas - D = 12,7 mm | un | 58.9698
M2461 | Ancoragem passiva aderente para lajes para 4 cordoalhas - D = 15,2 mm | un | 56.6141
M2462 | Mangueira cristal trançada de PVC com pressão de trabalho de 1,50 MPa (250 psi) - D = 19,0 mm (3/4") | m | 8.5551
M2465 | Bainha metálica para protensão - D = 40 mm | m | 13.9586
M2466 | Bainha metálica para protensão - D = 45 mm | m | 15.3106
M2467 | Bainha metálica para protensão - D = 50 mm | m | 16.5296
M2468 | Bainha metálica para protensão - D = 55 mm | m | 17.942
M2469 | Bainha metálica para protensão - D = 60 mm | m | 20.2881
M2470 | Bainha metálica para protensão - D = 65 mm | m | 21.2691
M2471 | Bainha metálica para protensão - D = 70 mm | m | 22.8486
M2472 | Bainha metálica para protensão - D = 75 mm | m | 23.5356
M2473 | Bainha metálica para protensão - D = 80 mm | m | 25.8541
M2474 | Bainha metálica para protensão - D = 85 mm | m | 27.5093
M2475 | Bainha metálica para protensão - D = 90 mm | m | 30.7986
M2476 | Bainha metálica para protensão - D = 95 mm | m | 28.9421
M2477 | Bainha metálica para protensão - D = 100 mm | m | 34.5555
M2478 | Bainha metálica para protensão - D = 110 mm | m | 38.4986
M2479 | Bainha metálica para protensão - D = 120 mm | m | 40.7221
M2480 | Bainha metálica para protensão - D = 130 mm | m | 42.4415
M2481 | Bainha metálica ovalizada para protensão - seção de 19 x 36 mm | m | 12.0117
M2482 | Bainha metálica ovalizada para protensão - seção de 19 x 48 mm | m | 15.1568
M2483 | Bainha metálica ovalizada para protensão - seção de 19 x 62 mm | m | 15.4474
M2484 | Bainha metálica ovalizada para protensão - seção de 22 x 32 mm | m | 12.2845
M2485 | Bainha metálica ovalizada para protensão - seção de 22 x 55 mm | m | 16.5548
M2486 | Bainha metálica ovalizada para protensão - seção de 22 x 73 mm | m | 17.9315
M2487 | Espaçador plástico tipo centralizador carambola para grampo de barra de aço - D ≤ 25,4 mm | un | 0.5115
M2488 | Cinta para elevação de cargas tipo Grab com 1 ramal, anel de suspensão e gancho - C = 3 m a 5 m, capacidade de carga de 5.000 kg, F. S. = 4:1 | un | 1436.305
M2489 | Cinta para elevação de cargas tipo Grab com 2 ramais, anel de suspensão e ganchos - C = 3 m a 5 m, capacidade de carga de 5.000 kg, F. S. = 4:1 | un | 2695.8296
M2490 | Cinta para elevação de cargas tipo sling com 1 ramal - C = 2 m a 3 m, capacidade de carga de 1.000 kg, F. S. = 7:1 | un | 34.993
M2500 | Chapa metálica corrugada galvanizada para tunnel liner - E = 2,2 mm e D = 1,2 m | m | 3101.8325
M2501 | Chapa metálica corrugada galvanizada para tunnel liner - E = 2,2 mm e D = 1,4 m | m | 3521.8776
M2502 | Chapa metálica corrugada galvanizada para tunnel liner - E = 2,2 mm e D = 1,6 m | m | 4168.0988
M2503 | Chapa metálica corrugada galvanizada para tunnel liner - E = 2,2 mm e D = 1,8 m | m | 4752.9703
M2504 | Chapa metálica corrugada galvanizada para tunnel liner - E = 2,2 mm e D = 2,0 m | m | 5238.0121
M2505 | Chapa metálica corrugada galvanizada para tunnel liner - E = 2,2 mm e D = 2,2 m | m | 5787.8128
M2506 | Chapa metálica corrugada galvanizada para tunnel liner - E = 2,2 mm e D = 2,4 m | m | 6240.4888
M2507 | Chapa metálica corrugada galvanizada para tunnel liner - E = 2,2 mm e D = 2,6 m | m | 6790.0832
M2508 | Chapa metálica corrugada galvanizada para tunnel liner - E = 2,2 mm e D = 2,8 m | m | 7274.9449
M2509 | Chapa metálica corrugada galvanizada para tunnel liner - E = 2,2 mm e D = 3,0 m | m | 7857.0885
M2510 | Chapa metálica corrugada galvanizada para tunnel liner - E = 2,7 mm e D = 3,2 m | m | 9451.9231
M2511 | Chapa metálica corrugada galvanizada para tunnel liner - E = 2,7 mm e D = 3,4 m | m | 10120.408
M2512 | Chapa metálica corrugada galvanizada para tunnel liner - E = 2,7 mm e D = 3,6 m | m | 10637.1987
M2513 | Chapa metálica corrugada galvanizada para tunnel liner - E = 2,7 mm e D = 3,8 m | m | 11245.066
M2514 | Chapa metálica corrugada galvanizada para tunnel liner - E = 2,7 mm e D = 4,0 m | m | 11772.1588
M2515 | Chapa metálica corrugada galvanizada para tunnel liner - E = 3,4 mm e D = 4,2 m | m | 14763.7956
M2516 | Chapa metálica corrugada galvanizada para tunnel liner - E = 3,4 mm e D = 4,4 m | m | 15403.4149
M2517 | Chapa metálica corrugada galvanizada para tunnel liner - E = 3,4 mm e D = 4,6 m | m | 16159.1097
M2518 | Chapa metálica corrugada galvanizada para tunnel liner - E = 3,9 mm e D = 4,8 m | m | 18519.6459
M2519 | Chapa metálica corrugada galvanizada para tunnel liner - E = 3,9 mm e D = 5,0 m | m | 19379.2803
M2520 | Chapa metálica corrugada galvanizada revestida com epóxi para tunnel liner - E = 2,2 mm e D = 1,2 m | m | 3249.2173
M2521 | Chapa metálica corrugada galvanizada revestida com epóxi para tunnel liner - E = 2,2 mm e D = 1,4 m | m | 3689.2208
M2522 | Chapa metálica corrugada galvanizada revestida com epóxi para tunnel liner - E = 2,2 mm e D = 1,6 m | m | 4366.1471
M2523 | Chapa metálica corrugada galvanizada revestida com epóxi para tunnel liner - E = 2,2 mm e D = 1,8 m | m | 4978.6533
M2524 | Chapa metálica corrugada galvanizada revestida com epóxi para tunnel liner - E = 2,2 mm e D = 2,0 m | m | 5486.724
M2525 | Chapa metálica corrugada galvanizada revestida com epóxi para tunnel liner - E = 2,2 mm e D = 2,2 m | m | 6062.6241
M2526 | Chapa metálica corrugada galvanizada revestida com epóxi para tunnel liner - E = 2,2 mm e D = 2,4 m | m | 6536.7938
M2527 | Chapa metálica corrugada galvanizada revestida com epóxi para tunnel liner - E = 2,2 mm e D = 2,6 m | m | 7112.4876
M2528 | Chapa metálica corrugada galvanizada revestida com epóxi para tunnel liner - E = 2,2 mm e D = 2,8 m | m | 7620.3781
M2529 | Chapa metálica corrugada galvanizada revestida com epóxi para tunnel liner - E = 2,2 mm e D = 3,0 m | m | 8230.1564
M2530 | Chapa metálica corrugada galvanizada revestida com epóxi para tunnel liner - E = 2,7 mm e D = 3,2 m | m | 9997.5979
M2531 | Chapa múltipla metálica corrugada galvanizada tipo MP 100 ou similar - E = 1,60 mm e D = 0,60 m | m | 1289.2307
M2532 | Chapa múltipla metálica corrugada galvanizada tipo MP 100 ou similar - E = 1,60 mm e D = 0,70 m | m | 1490.673
M2533 | Chapa múltipla metálica corrugada galvanizada tipo MP 100 ou similar - E = 1,60 mm e D = 0,80 m | m | 1692.1163
M2534 | Chapa múltipla metálica corrugada galvanizada tipo MP 100 ou similar - E = 1,60 mm e D = 0,90 m | m | 1853.2696
M2535 | Chapa múltipla metálica corrugada galvanizada tipo MP 100 ou similar - E = 1,60 mm e D = 1,00 m | m | 2054.7127
M2536 | Chapa múltipla metálica corrugada galvanizada tipo MP 100 ou similar - E = 1,60 mm e D = 1,10 m | m | 2336.7366
M2537 | Chapa múltipla metálica corrugada galvanizada tipo MP 100 ou similar - E = 1,60 mm e D = 1,20 m | m | 2497.8909
M2538 | Chapa múltipla metálica corrugada galvanizada tipo MP 100 ou similar - E = 1,60 mm e D = 1,30 m | m | 2699.3325
M2539 | Chapa múltipla metálica corrugada galvanizada tipo MP 100 ou similar - E = 1,60 mm e D = 1,40 m | m | 2860.4892
M2540 | Chapa múltipla metálica corrugada galvanizada tipo MP 100 ou similar - E = 1,60 mm e D = 1,50 m | m | 3061.923
M2541 | Chapa múltipla metálica corrugada galvanizada tipo MP 100 ou similar - E = 1,60 mm e D = 1,60 m | m | 3263.3726
M2542 | Chapa múltipla metálica corrugada galvanizada tipo MP 100 ou similar - E = 1,60 mm e D = 1,70 m | m | 3424.5247
M2543 | Chapa múltipla metálica corrugada galvanizada tipo MP 100 ou similar - E = 1,60 mm e D = 1,80 m | m | 3625.9597
M2544 | Chapa múltipla metálica corrugada galvanizada tipo MP 100 ou similar - E = 2,00 mm e D = 1,90 m | m | 4230.1025
M2545 | Chapa múltipla metálica corrugada galvanizada tipo MP 100 ou similar - E = 2,00 mm e D = 2,00 m | m | 4458.7644
M2546 | Chapa múltipla metálica corrugada galvanizada tipo MP 100 ou similar - E = 2,00 mm e D = 2,10 m | m | 4763.6152
M2547 | Chapa múltipla metálica corrugada galvanizada tipo MP 100 ou similar - E = 2,00 mm e D = 2,20 m | m | 4877.9645
M2548 | Chapa múltipla metálica corrugada galvanizada tipo MP 100 ou similar - E = 2,00 mm e D = 2,30 m | m | 5068.5016
M2549 | Chapa múltipla metálica corrugada galvanizada tipo MP 100 ou similar - E = 2,70 mm e D = 2,40 m | m | 6716.1034
M2550 | Chapa múltipla metálica corrugada galvanizada tipo MP 100 ou similar - E = 3,40 mm e D = 2,50 m | m | 8535.2831
M2551 | Chapa múltipla metálica corrugada galvanizada tipo MP 100 ou similar - E = 3,40 mm e D = 2,60 m | m | 9020.8981
M2552 | Chapa múltipla metálica corrugada galvanizada tipo MP 100 ou similar - E = 3,40 mm e D = 2,70 m | m | 9194.5038
M2553 | Chapa múltipla metálica corrugada galvanizada tipo MP 100 ou similar - E = 3,40 mm e D = 2,80 m | m | 9645.5734
M2554 | Chapa múltipla metálica corrugada galvanizada tipo MP 152 ou similar - E = 2,70 mm e D = 1,50 m | m | 6401.13
M2555 | Chapa múltipla metálica corrugada galvanizada tipo MP 152 ou similar - E = 2,70 mm e D = 1,80 m | m | 7739.9407
M2556 | Chapa múltipla metálica corrugada galvanizada tipo MP 152 ou similar - E = 2,70 mm e D = 1,90 m | m | 7990.9986
M2557 | Chapa múltipla metálica corrugada galvanizada tipo MP 152 ou similar - E = 2,70 mm e D = 2,15 m | m | 9078.7604
M2558 | Chapa múltipla metálica corrugada galvanizada tipo MP 152 ou similar - E = 2,70 mm e D = 2,30 m | m | 9580.8313
M2559 | Chapa múltipla metálica corrugada galvanizada tipo MP 152 ou similar - E = 2,70 mm e D = 2,65 m | m | 11212.5857
M2560 | Chapa múltipla metálica corrugada galvanizada tipo MP 152 ou similar - E = 2,70 mm e D = 3,05 m | m | 12802.2601
M2561 | Chapa múltipla metálica corrugada galvanizada tipo MP 152 ou similar - E = 2,70 mm e D = 3,20 m | m | 13597.2769
M2562 | Chapa múltipla metálica corrugada galvanizada tipo MP 152 ou similar - E = 2,70 mm e D = 3,40 m | m | 14392.3049
M2563 | Chapa múltipla metálica corrugada galvanizada tipo MP 152 ou similar - E = 2,70 mm e D = 3,65 m | m | 15438.3221
M2564 | Chapa múltipla metálica corrugada galvanizada tipo MP 152 ou similar - E = 2,70 mm e D = 3,80 m | m | 15982.1771
M2565 | Chapa múltipla metálica corrugada galvanizada tipo MP 152 ou similar - E = 2,70 mm e D = 4,20 m | m | 17613.9363
M2566 | Chapa múltipla metálica corrugada galvanizada tipo MP 152 ou similar - E = 2,70 mm e D = 4,60 m | m | 19203.3902
M2567 | Chapa múltipla metálica corrugada galvanizada tipo MP 152 ou similar - E = 3,40 mm e D = 4,80 m | m | 21782.8343
M2568 | Chapa múltipla metálica corrugada galvanizada tipo MP 152 ou similar - E = 3,40 mm e D = 5,00 m | m | 22397.9333
M2569 | Chapa múltipla metálica corrugada galvanizada tipo MP 152 ou similar - E = 3,90 mm e D = 5,35 m | m | 28080.0472
M2570 | Chapa múltipla metálica corrugada galvanizada tipo MP 152 ou similar - E = 3,90 mm e D = 5,70 m | m | 30088.5907
M2571 | Chapa múltipla metálica corrugada galvanizada tipo MP 152 ou similar - E = 4,70 mm e D = 6,10 m | m | 37162.7217
M2572 | Chapa múltipla metálica corrugada galvanizada tipo MP 152 ou similar - E = 6,40 mm e D = 6,50 m | m | 44081.9348
M2573 | Chapa múltipla metálica corrugada galvanizada tipo MP 152 ou similar - E = 6,40 mm e D = 6,85 m | m | 46495.86
M2574 | Chapa múltipla metálica corrugada galvanizada tipo MP 152 ou similar - E = 6,40 mm e D = 7,25 m | m | 49247.2533
M2580 | Parafuso de cabeça sextavada em aço galvanizado com porca e arruela de pressão - D = 7,938 mm (5/16") | cj | 0.8857
M2585 | Tirante de barra de aço - tensão de escoamento = 520 MPa, tensão de ruptura = 690 MPa e D = 25 mm | m | 72.908
M2586 | Tirante de barra de aço - tensão de escoamento = 700 MPa, tensão de ruptura = 800 MPa e D = 19 mm | m | 47.1093
M2587 | Tirante de barra de aço - tensão de escoamento = 700 MPa, tensão de ruptura = 800 MPa e D = 22 mm | m | 62.1876
M2588 | Tirante de barra de aço - tensão de escoamento = 700 MPa, tensão de ruptura = 800 MPa e D = 25 mm | m | 79.4924
M2589 | Tirante de barra de aço - tensão de escoamento = 700 MPa, tensão de ruptura = 800 MPa e D = 32 mm | m | 128.4348
M2590 | Tirante de barra de aço - tensão de escoamento = 700 MPa, tensão de ruptura = 800 MPa e D = 36 mm | m | 159.5545
M2591 | Luva em aço para emenda de tirantes - D = 73 mm e C = 150 mm | un | 199.601
M2597 | Concreto usinado - fck = 40 MPa (comercial) | m³ | -
M2598 | Concreto usinado - fck = 45 MPa (comercial) | m³ | -
M2599 | Concreto usinado - fck = 50 MPa (comercial) | m³ | -
M2601 | Aparelho de apoio metálico esférico fixo com 4 chumbadores e capacidade de 1.000 kN | un | 8243.9185
M2602 | Aparelho de apoio metálico esférico unidirecional com 4 chumbadores e capacidade de 1.500 kN | un | 16131.7003
M2603 | Aparelho de apoio metálico esférico fixo com 4 chumbadores e capacidade de 1.500 kN | un | 13073.8072
M2604 | Aparelho de apoio metálico esférico fixo com 4 chumbadores e capacidade de 2.000 kN | un | 15025.1184
M2605 | Aparelho de apoio metálico esférico fixo com 4 chumbadores e capacidade de 2.500 kN | un | 18153.4871
M2606 | Aparelho de apoio metálico esférico fixo com 4 chumbadores e capacidade de 3.000 kN | un | 20647.1489
M2607 | Aparelho de apoio metálico esférico fixo com 4 chumbadores e capacidade de 3.500 kN | un | 25132.7928
M2608 | Aparelho de apoio metálico esférico fixo com 4 chumbadores e capacidade de 4.000 kN | un | 34344.5221
M2609 | Aparelho de apoio metálico esférico unidirecional com 4 chumbadores e capacidade de 1.000 kN | un | 11807.3287
M2610 | Aparelho de apoio metálico esférico unidirecional com 4 chumbadores e capacidade de 2.000 kN | un | 19707.0669
M2611 | Aparelho de apoio metálico esférico unidirecional com 4 chumbadores e capacidade de 2.500 kN | un | 23421.1408
M2612 | Aparelho de apoio metálico esférico unidirecional com 4 chumbadores e capacidade de 3.000 kN | un | 26822.2339
M2613 | Aparelho de apoio metálico esférico unidirecional com 4 chumbadores e capacidade de 3.500 kN | un | 31125.9252
M2614 | Aparelho de apoio metálico esférico unidirecional com 4 chumbadores e capacidade de 4.000 kN | un | 34874.3509
M2615 | Aparelho de apoio metálico esférico fixo com 4 chumbadores e capacidade de 4.500 kN | un | 36904.6427
M2616 | Aparelho de apoio metálico esférico fixo com 4 chumbadores e capacidade de 5.000 kN | un | 39743.6054
M2617 | Aparelho de apoio metálico esférico fixo com 4 chumbadores e capacidade de 5.500 kN | un | 41323.7504
M2618 | Aparelho de apoio metálico esférico fixo com 4 chumbadores e capacidade de 6.000 kN | un | 46584.0441
M2619 | Aparelho de apoio metálico esférico fixo com 4 chumbadores e capacidade de 6.500 kN | un | 50325.9161
M2620 | Aparelho de apoio metálico esférico fixo com 4 chumbadores e capacidade de 7.000 kN | un | 59758.2485
M2621 | Aparelho de apoio metálico esférico fixo com 4 chumbadores e capacidade de 7.500 kN | un | 62694.2508
M2622 | Aparelho de apoio metálico esférico fixo com 4 chumbadores e capacidade de 8.000 kN | un | 62486.92
M2623 | Grelha metálica para boca de lobo com capacidade de até 300 kN - C = 0,90 m e L = 0,30 m | un | 501.49
M2624 | Grelha de piso em PVC para passagem de pedestres - C = 50 cm e L = 13 cm | un | 79.1452
M2625 | Marco em PVC para grelha de piso - L = 2,50 m | un | 107.5146
M2626 | Grelha de piso em PVC para passagem de veículos de até 3 t - C = 50 cm e L = 13 cm | un | 99.8347
M2627 | Grelha de piso em PVC para passagem de veículos de até 10 t - C = 50 cm e L = 13 cm | un | 144.4791
M2628 | Grelha de piso em PVC para passagem de pedestres - C = 50 cm e L = 20 cm | un | 130.4948
M2629 | Grelha de piso em PVC para passagem de veículos de até 3 t - C = 50 cm e L = 20 cm | un | 158.4777
M2631 | Grelha metálica para canaletas - C = 1,00 m e L = 0,10 m | un | 71.5868
M2632 | Grelha metálica para canaletas - C = 1,00 m e L = 0,15 m | un | 163.0761
M2633 | Porta-grelha metálica - C = 1,00 m e L = 0,15 m | m | 140.9074
M2634 | Grelha metálica para canaletas - C = 1,00 m e L = 0,20 m | un | 315.4505
M2635 | Porta-grelha metálica - C = 1,00 m e L = 0,20 m | m | 132.914
M2636 | Porta-grelha metálica - C = 1,00 m e L = 0,10 m | m | 87.1131
M2637 | Aparelho de apoio metálico esférico fixo com 4 chumbadores e capacidade de 8.500 kN | un | 62486.92
M2638 | Aparelho de apoio metálico esférico fixo com 4 chumbadores e capacidade de 9.000 kN | un | 73609.3274
M2639 | Aparelho de apoio metálico esférico fixo com 4 chumbadores e capacidade de 9.500 kN | un | 78116.3681
M2640 | Aparelho de apoio metálico esférico fixo com 4 chumbadores e capacidade de 10.000 kN | un | 82045.4902
M2641 | Aparelho de apoio metálico esférico unidirecional com 4 chumbadores e capacidade de 4.500 kN | un | 39821.1461
M2642 | Aparelho de apoio metálico esférico unidirecional com 4 chumbadores e capacidade de 5.000 kN | un | 48741.6776
M2643 | Aparelho de apoio metálico esférico unidirecional com 4 chumbadores e capacidade de 5.500 kN | un | 47863.9222
M2644 | Aparelho de apoio metálico esférico unidirecional com 4 chumbadores e capacidade de 6.000 kN | un | 53753.138
M2645 | Aparelho de apoio metálico esférico unidirecional com 4 chumbadores e capacidade de 6.500 kN | un | 57366.1938
M2646 | Aparelho de apoio metálico esférico unidirecional com 4 chumbadores e capacidade de 7.000 kN | un | 61606.1957
M2647 | Aparelho de apoio metálico esférico unidirecional com 4 chumbadores e capacidade de 7.500 kN | un | 66144.3695
M2648 | Fincapino de ação direta e pino com furo - D = 6,35 mm (1/4") | un | 1.3137
M2649 | Aparelho de apoio metálico esférico unidirecional com 4 chumbadores e capacidade de 8.000 kN | un | 70245.6767
M2650 | Aparelho de apoio metálico esférico unidirecional com 4 chumbadores e capacidade de 8.500 kN | un | 75731.3745
M2651 | Chapa múltipla metálica corrugada revestida em epóxi tipo MP 100 ou similar - E = 1,60 mm e D = 0,60 m | m | 1354.5888
M2652 | Chapa múltipla metálica corrugada revestida em epóxi tipo MP 100 ou similar - E = 1,60 mm e D = 0,70 m | m | 1566.2434
M2653 | Chapa múltipla metálica corrugada revestida em epóxi tipo MP 100 ou similar - E = 1,60 mm e D = 0,80 m | m | 1777.8989
M2654 | Chapa múltipla metálica corrugada revestida em epóxi tipo MP 100 ou similar - E = 1,60 mm e D = 0,90 m | m | 1947.2219
M2655 | Chapa múltipla metálica corrugada revestida em epóxi tipo MP 100 ou similar - E = 1,60 mm e D = 1,00 m | m | 2158.8773
M2656 | Chapa múltipla metálica corrugada revestida em epóxi tipo MP 100 ou similar - E = 1,60 mm e D = 1,10 m | m | 2455.1983
M2657 | Chapa múltipla metálica corrugada revestida em epóxi tipo MP 100 ou similar - E = 1,60 mm e D = 1,20 m | m | 2624.5223
M2658 | Chapa múltipla metálica corrugada revestida em epóxi tipo MP 100 ou similar - E = 1,60 mm e D = 1,30 m | m | 2836.1762
M2659 | Chapa múltipla metálica corrugada revestida em epóxi tipo MP 100 ou similar - E = 1,60 mm e D = 1,40 m | m | 3005.5026
M2660 | Chapa múltipla metálica corrugada revestida em epóxi tipo MP 100 ou similar - E = 1,60 mm e D = 1,50 m | m | 3217.1486
M2661 | Chapa múltipla metálica corrugada revestida em epóxi tipo MP 100 ou similar - E = 1,60 mm e D = 1,60 m | m | 3428.8104
M2662 | Chapa múltipla metálica corrugada revestida em epóxi tipo MP 100 ou similar - E = 1,60 mm e D = 1,70 m | m | 3598.1323
M2663 | Chapa múltipla metálica corrugada revestida em epóxi tipo MP 100 ou similar - E = 1,60 mm e D = 1,80 m | m | 3809.7795
M2664 | Chapa múltipla metálica corrugada revestida em epóxi tipo MP 100 ou similar - E = 2,00 mm e D = 1,90 m | m | 4470.5076
M2665 | Chapa múltipla metálica corrugada revestida em epóxi tipo MP 100 ou similar - E = 2,00 mm e D = 2,00 m | m | 4712.1644
M2666 | Chapa múltipla metálica corrugada revestida em epóxi tipo MP 100 ou similar - E = 2,00 mm e D = 2,10 m | m | 5034.3416
M2667 | Chapa múltipla metálica corrugada revestida em epóxi tipo MP 100 ou similar - E = 2,00 mm e D = 2,20 m | m | 5155.1884
M2668 | Chapa múltipla metálica corrugada revestida em epóxi tipo MP 100 ou similar - E = 2,00 mm e D = 2,30 m | m | 5356.5545
M2669 | Chapa múltipla metálica corrugada revestida em epóxi tipo MP 100 ou similar - E = 2,70 mm e D = 2,40 m | m | 7198.0101
M2670 | Chapa múltipla metálica corrugada revestida em epóxi tipo MP 100 ou similar - E = 3,40 mm e D = 2,50 m | m | 9219.8165
M2671 | Chapa múltipla metálica corrugada revestida em epóxi tipo MP 100 ou similar - E = 3,40 mm e D = 2,60 m | m | 9744.3887
M2672 | Chapa múltipla metálica corrugada revestida em epóxi tipo MP 100 ou similar - E = 3,40 mm e D = 2,70 m | m | 9931.9077
M2673 | Chapa múltipla metálica corrugada revestida em epóxi tipo MP 100 ou similar - E = 3,40 mm e D = 2,80 m | m | 10419.1519
M2674 | Chapa múltipla metálica corrugada revestida em epóxi tipo MP 152 ou similar - E = 2,70 mm e D = 1,50 m | m | 6615.0519
M2675 | Chapa múltipla metálica corrugada revestida em epóxi tipo MP 152 ou similar - E = 2,70 mm e D = 1,80 m | m | 7998.6044
M2676 | Chapa múltipla metálica corrugada revestida em epóxi tipo MP 152 ou similar - E = 2,70 mm e D = 1,90 m | m | 8258.0513
M2677 | Chapa múltipla metálica corrugada revestida em epóxi tipo MP 152 ou similar - E = 2,70 mm e D = 2,15 m | m | 9382.1659
M2678 | Chapa múltipla metálica corrugada revestida em epóxi tipo MP 152 ou similar - E = 2,70 mm e D = 2,30 m | m | 9901.015
M2679 | Chapa múltipla metálica corrugada revestida em epóxi tipo MP 152 ou similar - E = 2,70 mm e D = 2,65 m | m | 11587.2985
M2680 | Chapa múltipla metálica corrugada revestida em epóxi tipo MP 152 ou similar - E = 2,70 mm e D = 3,05 m | m | 13230.1038
M2681 | Chapa múltipla metálica corrugada revestida em epóxi tipo MP 152 ou similar - E = 2,70 mm e D = 3,20 m | m | 14051.686
M2682 | Chapa múltipla metálica corrugada revestida em epóxi tipo MP 152 ou similar - E = 2,70 mm e D = 3,40 m | m | 14873.2795
M2683 | Chapa múltipla metálica corrugada revestida em epóxi tipo MP 152 ou similar - E = 2,70 mm e D = 3,65 m | m | 15954.2513
M2684 | Chapa múltipla metálica corrugada revestida em epóxi tipo MP 152 ou similar - E = 2,70 mm e D = 3,80 m | m | 16516.2826
M2685 | Chapa múltipla metálica corrugada revestida em epóxi tipo MP 152 ou similar - E = 2,70 mm e D = 4,20 m | m | 18202.5709
M2686 | Chapa múltipla metálica corrugada revestida em epóxi tipo MP 152 ou similar - E = 2,70 mm e D = 4,60 m | m | 19845.1557
M2687 | Chapa múltipla metálica corrugada revestida em epóxi tipo MP 152 ou similar - E = 3,40 mm e D = 4,80 m | m | 25483.8631
M2688 | Chapa múltipla metálica corrugada revestida em epóxi tipo MP 152 ou similar - E = 3,40 mm e D = 5,00 m | m | 26203.4763
M2689 | Chapa múltipla metálica corrugada revestida em epóxi tipo MP 152 ou similar - E = 3,90 mm e D = 5,35 m | m | 31688.8255
M2690 | Chapa múltipla metálica corrugada revestida em epóxi tipo MP 152 ou similar - E = 3,90 mm e D = 5,70 m | m | 33955.4741
M2691 | Chapa múltipla metálica corrugada revestida em epóxi tipo MP 152 ou similar - E = 4,70 mm e D = 6,10 m | m | 41515.7832
M2692 | Chapa múltipla metálica corrugada revestida em epóxi tipo MP 152 ou similar - E = 6,40 mm e D = 6,50 m | m | 53241.5087
M2693 | Chapa múltipla metálica corrugada revestida em epóxi tipo MP 152 ou similar - E = 6,40 mm e D = 6,85 m | m | 53853.42
M2694 | Chapa múltipla metálica corrugada revestida em epóxi tipo MP 152 ou similar - E = 6,40 mm e D = 7,25 m | m | 59480.1676
M2695 | Aparelho de apoio metálico esférico unidirecional com 4 chumbadores e capacidade de 9.000 kN | un | 80169.2885
M2696 | Aparelho de apoio metálico esférico unidirecional com 4 chumbadores e capacidade de 9.500 kN | un | 84778.244
M2697 | Aparelho de apoio metálico esférico unidirecional com 4 chumbadores e capacidade de 10.000 kN | un | 89285.5454
M2698 | Fincapino de ação indireta e pino liso - D = 6,35 mm (1/4") | un | 1.1962
M2700 | Corpo de BSCC pré-moldado comercial - seção de 1,5 m x 1,5 m - tipo I | m | 3238
M2701 | Corpo de BSCC pré-moldado comercial - seção de 1,5 m x 1,5 m - tipo II | m | 3181.3407
M2702 | Corpo de BSCC pré-moldado comercial - seção de 1,5 m x 1,5 m - tipo III | m | 3201.6153
M2703 | Corpo de BSCC pré-moldado comercial - seção de 1,5 m x 1,5 m - tipo IV | m | 3238
M2704 | Corpo de BSCC pré-moldado comercial - seção de 1,5 m x 1,5 m - tipo V | m | 4264.937
M2705 | Corpo de BSCC pré-moldado comercial - seção de 1,5 m x 1,5 m - tipo VI | m | 4357
M2706 | Corpo de BSCC pré-moldado comercial - seção de 1,5 m x 1,5 m - tipo VII | m | 4357
M2707 | Corpo de BSCC pré-moldado comercial - seção de 2,0 m x 2,0 m - tipo I | m | 4080.3792
M2708 | Corpo de BSCC pré-moldado comercial - seção de 2,0 m x 2,0 m - tipo II | m | 4102.4962
M2709 | Corpo de BSCC pré-moldado comercial - seção de 2,0 m x 2,0 m - tipo III | m | 4144
M2710 | Corpo de BSCC pré-moldado comercial - seção de 2,0 m x 2,0 m - tipo IV | m | 5268.0431
M2711 | Corpo de BSCC pré-moldado comercial - seção de 2,0 m x 2,0 m - tipo V | m | 5380.7683
M2712 | Corpo de BSCC pré-moldado comercial - seção de 2,0 m x 2,0 m - tipo VI | m | 5481.3861
M2713 | Corpo de BSCC pré-moldado comercial - seção de 2,0 m x 2,0 m - tipo VII | m | 6441.567
M2714 | Corpo de BSCC pré-moldado comercial - seção de 2,5 m x 2,5 m - tipo I | m | 4165.0375
M2715 | Corpo de BSCC pré-moldado comercial - seção de 2,5 m x 2,5 m - tipo II | m | 5104.099
M2716 | Corpo de BSCC pré-moldado comercial - seção de 2,5 m x 2,5 m - tipo III | m | 6433.4197
M2717 | Corpo de BSCC pré-moldado comercial - seção de 2,5 m x 2,5 m - tipo IV | m | 6499.9386
M2718 | Corpo de BSCC pré-moldado comercial - seção de 2,5 m x 2,5 m - tipo V | m | 6777
M2719 | Corpo de BSCC pré-moldado comercial - seção de 2,5 m x 2,5 m - tipo VI | m | 8170.8837
M2720 | Corpo de BSCC pré-moldado comercial - seção de 2,5 m x 2,5 m - tipo VII | m | 8398.9155
M2721 | Corpo de BSCC pré-moldado comercial - seção de 3,0 m x 3,0 m - tipo I | m | 6560.2498
M2722 | Corpo de BSCC pré-moldado comercial - seção de 3,0 m x 3,0 m - tipo II | m | 6773
M2723 | Corpo de BSCC pré-moldado comercial - seção de 3,0 m x 3,0 m - tipo III | m | 8575.7884
M2724 | Corpo de BSCC pré-moldado comercial - seção de 3,0 m x 3,0 m - tipo IV | m | 8830.6474
M2725 | Corpo de BSCC pré-moldado comercial - seção de 3,0 m x 3,0 m - tipo V | m | 10336.4197
M2726 | Corpo de BSCC pré-moldado comercial - seção de 3,0 m x 3,0 m - tipo VI | m | 10347.5555
M2727 | Corpo de BSCC pré-moldado comercial - seção de 3,0 m x 3,0 m - tipo VII | m | 11450
M2728 | Corpo de BSCC pré-moldado comercial - seção canal de 1,5 m x 1,5 m | m | 2300
M2729 | Corpo de BSCC pré-moldado comercial - seção canal de 2,0 m x 1,5 m | m | 2527
M2730 | Corpo de BSCC pré-moldado comercial - seção canal de 2,0 m x 2,0 m - tipo I | m | 3994
M2731 | Corpo de BSCC pré-moldado comercial - seção canal de 2,0 m x 2,0 m - tipo II | m | 4080.4583
M2732 | Corpo de BSCC pré-moldado comercial - seção canal de 2,5 m x 1,5 m | m | 2753
M2733 | Corpo de BSCC pré-moldado comercial - seção canal de 2,5 m x 2,0 m - tipo I | m | 4296
M2734 | Corpo de BSCC pré-moldado comercial - seção canal de 2,5 m x 2,0 m - tipo II | m | 4401.5184
M2735 | Corpo de BSCC pré-moldado comercial - seção canal de 3,0 m x 1,5 m | m | 2980
M2736 | Corpo de BSCC pré-moldado comercial - seção canal de 3,0 m x 2,0 m - tipo I | m | 4599
M2737 | Corpo de BSCC pré-moldado comercial - seção canal de 3,0 m x 2,0 m - tipo II | m | 4761.9273
M2738 | Aparelho de apoio metálico esférico multidirecional com 4 chumbadores e capacidade de 1.000 kN | un | 8800.8937
M2739 | Aparelho de apoio metálico esférico multidirecional com 4 chumbadores e capacidade de 1.500 kN | un | 12317.532
M2740 | Aparelho de apoio metálico esférico multidirecional com 4 chumbadores e capacidade de 2.000 kN | un | 16230.9171
M2741 | Aparelho de apoio metálico esférico multidirecional com 4 chumbadores e capacidade de 2.500 kN | un | 19443.9674
M2742 | Aparelho de apoio metálico esférico multidirecional com 4 chumbadores e capacidade de 3.000 kN | un | 22485.7555
M2743 | Aparelho de apoio metálico esférico multidirecional com 4 chumbadores e capacidade de 3.500 kN | un | 25454.7358
M2744 | Aparelho de apoio metálico esférico multidirecional com 4 chumbadores e capacidade de 4.000 kN | un | 28896.5102
M2745 | Aparelho de apoio metálico esférico multidirecional com 4 chumbadores e capacidade de 4.500 kN | un | 33391.4045
M2746 | Aparelho de apoio metálico esférico multidirecional com 4 chumbadores e capacidade de 5.000 kN | un | 37187.1076
M2747 | Aparelho de apoio metálico esférico multidirecional com 4 chumbadores e capacidade de 5.500 kN | un | 40214.0914
M2748 | Aparelho de apoio metálico esférico multidirecional com 4 chumbadores e capacidade de 6.000 kN | un | 45607.9044
M2749 | Aparelho de apoio metálico esférico multidirecional com 4 chumbadores e capacidade de 6.500 kN | un | 49305.9955
M2750 | Aparelho de apoio metálico esférico multidirecional com 4 chumbadores e capacidade de 7.000 kN | un | 53100.7959
M2751 | Aparelho de apoio metálico esférico multidirecional com 4 chumbadores e capacidade de 7.500 kN | un | 57278.6118
M2752 | Aparelho de apoio metálico esférico multidirecional com 4 chumbadores e capacidade de 8.000 kN | un | 60923.2631
M2753 | Aparelho de apoio metálico esférico multidirecional com 4 chumbadores e capacidade de 8.500 kN | un | 66365.9623
M2754 | Aparelho de apoio metálico esférico multidirecional com 4 chumbadores e capacidade de 9.000 kN | un | 70160.9432
M2755 | Aparelho de apoio metálico esférico multidirecional com 4 chumbadores e capacidade de 9.500 kN | un | 74437.3842
M2756 | Aparelho de apoio metálico esférico multidirecional com 4 chumbadores e capacidade de 10.000 kN | un | 78153.4891
M2757 | Aparelho de apoio metálico elastomérico fixo com 4 chumbadores e capacidade de 700 kN | un | 2513.197
M2758 | Aparelho de apoio metálico elastomérico fixo com 4 chumbadores e capacidade de 1.500 kN | un | 4675.5145
M2759 | Aparelho de apoio metálico elastomérico fixo com 4 chumbadores e capacidade de 2.500 kN | un | 7996.4074
M2760 | Aparelho de apoio metálico elastomérico fixo com 4 chumbadores e capacidade de 4.000 kN | un | 10057.6828
M2761 | Aparelho de apoio metálico elastomérico fixo com 4 chumbadores e capacidade de 5.500 kN | un | 14666.9793
M2762 | Aparelho de apoio metálico elastomérico fixo com 4 chumbadores e capacidade de 7.500 kN | un | 20701.4887
M2763 | Aparelho de apoio metálico elastomérico fixo com 4 chumbadores e capacidade de 10.000 kN | un | 29481.8811
M2764 | Aparelho de apoio metálico elastomérico unidirecional com 4 chumbadores e capacidade de 700 kN | un | 4874.3392
M2765 | Aparelho de apoio metálico elastomérico unidirecional com 4 chumbadores e capacidade de 1.500 kN | un | 6513.9835
M2766 | Aparelho de apoio metálico elastomérico unidirecional com 4 chumbadores e capacidade de 2.500 kN | un | 9454.8196
M2767 | Aparelho de apoio metálico elastomérico unidirecional com 4 chumbadores e capacidade de 4.000 kN | un | 17961.5234
M2768 | Aparelho de apoio metálico elastomérico unidirecional com 4 chumbadores e capacidade de 5.500 kN | un | 25224.126
M2769 | Aparelho de apoio metálico elastomérico unidirecional com 4 chumbadores e capacidade de 7.500 kN | un | 26776.76
M2770 | Aparelho de apoio metálico elastomérico unidirecional com 4 chumbadores e capacidade de 10.000 kN | un | 49306.1259
M2771 | Aparelho de apoio metálico elastomérico multidirecional com 4 chumbadores e capacidade de 700 kN | un | 4778.3822
M2772 | Aparelho de apoio metálico elastomérico multidirecional com 4 chumbadores e capacidade de 1.500 kN | un | 4930.768
M2773 | Aparelho de apoio metálico elastomérico multidirecional com 4 chumbadores e capacidade de 2.500 kN | un | 7892.0754
M2774 | Aparelho de apoio metálico elastomérico multidirecional com 4 chumbadores e capacidade de 4.000 kN | un | 11657.4276
M2775 | Aparelho de apoio metálico elastomérico multidirecional com 4 chumbadores e capacidade de 5.500 kN | un | 16510.2124
M2776 | Aparelho de apoio metálico elastomérico multidirecional com 4 chumbadores e capacidade de 7.500 kN | un | 22932.7825
M2777 | Aparelho de apoio metálico elastomérico multidirecional com 4 chumbadores e capacidade de 10.000 kN | un | 30882.1894
M2780 | Chapa metálica corrugada galvanizada para tunnel liner - E = 2,7 mm e D = 1,2 m | m | 3586.2098
M2781 | Chapa metálica corrugada galvanizada para tunnel liner - E = 2,7 mm e D = 1,4 m | m | 4042.0852
M2782 | Chapa metálica corrugada galvanizada para tunnel liner - E = 2,7 mm e D = 1,6 m | m | 4710.7023
M2783 | Chapa metálica corrugada galvanizada para tunnel liner - E = 2,7 mm e D = 1,8 m | m | 5379.3147
M2784 | Chapa metálica corrugada galvanizada para tunnel liner - E = 2,7 mm e D = 2,0 m | m | 5926.4153
M2785 | Chapa metálica corrugada galvanizada para tunnel liner - E = 3,4 mm e D = 2,2 m | m | 7759.6114
M2786 | Chapa metálica corrugada galvanizada para tunnel liner - E = 3,4 mm e D = 2,4 m | m | 8399.0235
M2787 | Chapa metálica corrugada galvanizada para tunnel liner - E = 3,4 mm e D = 2,6 m | m | 9154.6955
M2788 | Chapa metálica corrugada galvanizada para tunnel liner - E = 3,4 mm e D = 2,8 m | m | 9793.9954
M2789 | Chapa metálica corrugada galvanizada para tunnel liner - E = 3,4 mm e D = 3,0 m | m | 10549.7695
M2790 | Chapa metálica corrugada galvanizada para tunnel liner - E = 3,4 mm e D = 3,2 m | m | 11189.139
M2791 | Chapa metálica corrugada galvanizada para tunnel liner - E = 3,9 mm e D = 3,4 m | m | 13186.2353
M2792 | Chapa metálica corrugada galvanizada para tunnel liner - E = 3,9 mm e D = 3,6 m | m | 13908.084
M2793 | Chapa metálica corrugada galvanizada para tunnel liner - E = 3,9 mm e D = 3,8 m | m | 14768.5334
M2794 | Chapa metálica corrugada galvanizada para tunnel liner - E = 3,9 mm e D = 4,0 m | m | 15435.0707
M2795 | Chapa metálica corrugada galvanizada para tunnel liner - E = 3,9 mm e D = 4,2 m | m | 16267.8164
M2796 | Chapa metálica corrugada galvanizada para tunnel liner - E = 3,9 mm e D = 4,4 m | m | 17017.0334
M2797 | Chapa metálica corrugada galvanizada para tunnel liner - E = 3,9 mm e D = 4,6 m | m | 17794.1294
M2798 | Chapa metálica corrugada galvanizada para tunnel liner - E = 4,7 mm e D = 4,8 m | m | 20211.3007
M2799 | Chapa metálica corrugada galvanizada para tunnel liner - E = 4,7 mm e D = 5,0 m | m | 21161.0547
M2800 | Chapa metálica corrugada galvanizada revestida com epóxi para tunnel liner - E = 2,7 mm e D = 1,2 m | m | 3793.2504
M2801 | Chapa metálica corrugada galvanizada revestida com epóxi para tunnel liner - E = 2,7 mm e D = 1,4 m | m | 4275.4445
M2802 | Chapa metálica corrugada galvanizada revestida com epóxi para tunnel liner - E = 2,7 mm e D = 1,6 m | m | 4982.6624
M2803 | Chapa metálica corrugada galvanizada revestida com epóxi para tunnel liner - E = 2,7 mm e D = 1,8 m | m | 5689.8756
M2804 | Chapa metálica corrugada galvanizada revestida com epóxi para tunnel liner - E = 2,7 mm e D = 2,0 m | m | 6268.5586
M2805 | Chapa metálica corrugada galvanizada revestida com epóxi para tunnel liner - E = 3,4 mm e D = 2,2 m | m | 8308.6034
M2806 | Chapa metálica corrugada galvanizada revestida com epóxi para tunnel liner - E = 3,4 mm e D = 2,4 m | m | 8993.2508
M2807 | Chapa metálica corrugada galvanizada revestida com epóxi para tunnel liner - E = 3,4 mm e D = 2,6 m | m | 9802.3828
M2808 | Chapa metálica corrugada galvanizada revestida com epóxi para tunnel liner - E = 3,4 mm e D = 2,8 m | m | 10486.918
M2809 | Chapa metálica corrugada galvanizada revestida com epóxi para tunnel liner - E = 3,4 mm e D = 3,0 m | m | 11296.152
M2810 | Chapa metálica corrugada galvanizada revestida com epóxi para tunnel liner - E = 3,4 mm e D = 3,2 m | m | 11980.7568
M2811 | Chapa múltipla metálica corrugada galvanizada tipo MP 152 lenticular ou similar - E = 2,70 mm, H = 1,40 m e vão = 1,95 m | m | 7675.7828
M2812 | Chapa múltipla metálica corrugada galvanizada tipo MP 152 lenticular ou similar - E = 2,70 mm, H = 1,50 m e vão = 2,15 m | m | 8481.5336
M2813 | Chapa múltipla metálica corrugada galvanizada tipo MP 152 lenticular ou similar - E = 2,70 mm, H = 1,60 m e vão = 2,30 m | m | 9046.9422
M2814 | Chapa múltipla metálica corrugada galvanizada tipo MP 152 lenticular ou similar - E = 2,70 mm, H = 1,65 m e vão = 2,55 m | m | 9598.3266
M2815 | Chapa múltipla metálica corrugada galvanizada tipo MP 152 lenticular ou similar - E = 2,70 mm, H = 1,85 m e vão = 2,70 m | m | 10403.9959
M2816 | Chapa múltipla metálica corrugada galvanizada tipo MP 152 lenticular ou similar - E = 2,70 mm, H = 1,90 m e vão = 2,75 m | m | 10686.7252
M2817 | Chapa múltipla metálica corrugada galvanizada tipo MP 152 lenticular ou similar - E = 2,70 mm, H = 2,00 m e vão = 3,00 m | m | 11238.0447
M2818 | Chapa múltipla metálica corrugada galvanizada tipo MP 152 lenticular ou similar - E = 2,70 mm, H = 2,10 m e vão = 3,20 m | m | 11789.337
M2819 | Chapa múltipla metálica corrugada galvanizada tipo MP 152 lenticular ou similar - E = 2,70 mm, H = 2,15 m e vão = 3,35 m | m | 12340.5713
M2820 | Chapa múltipla metálica corrugada galvanizada tipo MP 152 lenticular ou similar - E = 2,70 mm, H = 2,25 m e vão = 3,55 m | m | 12891.9311
M2821 | Chapa múltipla metálica corrugada galvanizada tipo MP 152 lenticular ou similar - E = 2,70 mm, H = 2,35 m e vão = 3,70 m | m | 13697.7207
M2822 | Chapa múltipla metálica corrugada galvanizada tipo MP 152 lenticular ou similar - E = 2,70 mm, H = 2,45 m e vão = 3,90 m | m | 14263.2691
M2823 | Chapa múltipla metálica corrugada galvanizada tipo MP 152 lenticular ou similar - E = 2,70 mm, H = 2,55 m e vão = 4,00 m | m | 14814.5678
M2824 | Chapa múltipla metálica corrugada galvanizada tipo MP 152 lenticular ou similar - E = 2,70 mm, H = 2,80 m e vão = 4,15 m | m | 15365.6653
M2825 | Chapa múltipla metálica corrugada galvanizada tipo MP 152 lenticular ou similar - E = 2,70 mm, H = 2,90 m e vão = 4,40 m | m | 15917.177
M2826 | Chapa múltipla metálica corrugada galvanizada tipo MP 152 lenticular ou similar - E = 2,70 mm, H = 3,00 m e vão = 4,60 m | m | 16737.0943
M2827 | Chapa múltipla metálica corrugada galvanizada tipo MP 152 lenticular ou similar - E = 3,40 mm, H = 3,05 m e vão = 4,80 m | m | 20648.1399
M2828 | Chapa múltipla metálica corrugada galvanizada tipo MP 152 lenticular ou similar - E = 3,40 mm, H = 3,15 m e vão = 5,05 m | m | 21611.982
M2829 | Chapa múltipla metálica corrugada galvanizada tipo MP 152 lenticular ou similar - E = 3,40 mm, H = 3,25 m e vão = 5,25 m | m | 22291.0227
M2830 | Chapa múltipla metálica corrugada galvanizada tipo MP 152 lenticular ou similar - E = 3,90 mm, H = 3,35 m e vão = 5,45 m | m | 25341.8751
M2831 | Chapa múltipla metálica corrugada galvanizada tipo MP 152 lenticular ou similar - E = 3,90 mm, H = 3,40 m e vão = 5,60 m | m | 25718.3424
M2832 | Chapa múltipla metálica corrugada galvanizada tipo MP 152 lenticular ou similar - E = 4,70 mm, H = 3,50 m e vão = 5,80 m | m | 30961.1869
M2833 | Chapa múltipla metálica corrugada galvanizada tipo MP 152 lenticular ou similar - E = 4,70 mm, H = 3,55 m e vão = 5,90 m | m | 31393.518
M2834 | Chapa múltipla metálica corrugada galvanizada tipo MP 152 lenticular ou similar - E = 4,70 mm, H = 3,65 m e vão = 6,10 m | m | 32600.4085
M2835 | Chapa múltipla metálica corrugada galvanizada tipo MP 152 lenticular ou similar - E = 4,70 mm, H = 3,65 m e vão = 6,25 m | m | 33032.9283
M2836 | Chapa múltipla metálica corrugada galvanizada tipo MP 152 lenticular ou similar - E = 6,40 mm, H = 3,75 m e vão = 6,40 m | m | 44885.2528
M2837 | Chapa múltipla metálica corrugada galvanizada tipo MP 152 lenticular ou similar - E = 6,40 mm, H = 3,85 m e vão = 6,60 m | m | 46462.8357
M2838 | Chapa múltipla metálica corrugada galvanizada tipo MP 152 ou similar para passagem de gado - E = 2,70 mm, H = 2,25 m e vão = 2,20 m | m | 10432.3391
M2839 | Chapa múltipla metálica corrugada galvanizada tipo MP 152 ou similar para passagem de gado - E = 2,70 mm, H = 3,10 m e vão = 2,90 m | m | 13697.7207
M2840 | Chapa múltipla metálica corrugada galvanizada tipo MP 152 ou similar para passagem inferior - E = 2,70 mm, H = 3,50 m e vão = 3,70 m | m | 15903.0772
M2841 | Chapa múltipla metálica corrugada galvanizada tipo MP 152 ou similar para passagem inferior - E = 2,70 mm, H = 3,60 m e vão = 3,90 m | m | 16722.9945
M2842 | Chapa múltipla metálica corrugada galvanizada tipo MP 152 ou similar para passagem inferior - E = 2,70 mm, H = 3,75 m e vão = 4,00 m | m | 17274.0362
M2843 | Chapa múltipla metálica corrugada galvanizada tipo MP 152 ou similar para passagem inferior - E = 2,70 mm, H = 3,90 m e vão = 4,20 m | m | 17825.5614
M2844 | Chapa múltipla metálica corrugada galvanizada tipo MP 152 ou similar para passagem inferior - E = 2,70 mm, H = 4,10 m e vão = 4,25 m | m | 18376.7595
M2845 | Chapa múltipla metálica corrugada galvanizada tipo MP 152 ou similar para passagem inferior - E = 2,70 mm, H = 4,25 m e vão = 4,40 m | m | 19196.8993
M2846 | Chapa múltipla metálica corrugada galvanizada tipo MP 152 ou similar para passagem inferior - E = 2,70 mm, H = 4,40 m e vão = 4,50 m | m | 19747.7984
M2847 | Chapa múltipla metálica corrugada galvanizada tipo MP 152 ou similar para passagem inferior - E = 3,40 mm, H = 4,50 m e vão = 4,70 m | m | 24259.7011
M2848 | Chapa múltipla metálica corrugada galvanizada tipo MP 152 ou similar para passagem inferior - E = 3,40 mm, H = 4,75 m e vão = 4,80 m | m | 25494.4465
M2849 | Chapa múltipla metálica corrugada galvanizada tipo MP 152 ou similar para passagem inferior - E = 3,40 mm, H = 4,85 m e vão = 5,00 m | m | 26173.3171
M2850 | Chapa múltipla metálica corrugada galvanizada tipo MP 152 ou similar para passagem inferior - E = 3,40 mm, H = 4,90 m e vão = 5,15 m | m | 26852.2983
M2851 | Chapa múltipla metálica corrugada galvanizada tipo MP 152 ou similar para passagem inferior - E = 3,40 mm, H = 5,00 m e vão = 5,25 m | m | 27178.2941
M2852 | Chapa múltipla metálica corrugada galvanizada tipo MP 152 ou similar para passagem inferior - E = 3,40 mm, H = 5,30 m e vão = 5,30 m | m | 28427.2612
M2853 | Chapa múltipla metálica corrugada galvanizada tipo MP 152 ou similar para passagem inferior - E = 3,90 mm, H = 5,25 m e vão = 5,65 m | m | 32392.6625
M2854 | Chapa múltipla metálica corrugada galvanizada tipo MP 152 ou similar para passagem inferior - E = 4,70 mm, H = 5,30 m e vão = 5,85 m | m | 38621.8156
M2855 | Chapa múltipla metálica corrugada galvanizada tipo MP 152 ou similar para passagem inferior - E = 4,70 mm, H = 5,45 m e vão = 6,00 m | m | 39485.764
M2856 | Chapa múltipla metálica corrugada galvanizada tipo MP 152 ou similar para passagem inferior - E = 4,70 mm, H = 5,50 m e vão = 6,25 m | m | 40362.4971
M2857 | Chapa múltipla metálica corrugada galvanizada de arco alto tipo MP 152S ou similar - E = 4,70 mm, H = 2,77 m e vão = 6,12 m | m | 23597.0996
M2858 | Chapa múltipla metálica corrugada galvanizada de arco alto tipo MP 152S ou similar - E = 4,70 mm, H = 3,68 m e vão = 6,30 m | m | 27540.4101
M2859 | Chapa múltipla metálica corrugada galvanizada de arco alto tipo MP 152S ou similar - E = 4,70 mm, H = 3,56 m e vão = 6,55 m | m | 28233.3223
M2860 | Chapa múltipla metálica corrugada galvanizada de arco alto tipo MP 152S ou similar - E = 4,70 mm, H = 4,42 m e vão = 6,96 m | m | 32868.2221
M2861 | Chapa múltipla metálica corrugada galvanizada de arco alto tipo MP 152S ou similar - E = 4,70 mm, H = 3,61 m e vão = 6,78 m | m | 29083.9309
M2862 | Chapa múltipla metálica corrugada galvanizada de arco alto tipo MP 152S ou similar - E = 4,70 mm, H = 4,27 m e vão = 6,99 m | m | 32755.1014
M2863 | Chapa múltipla metálica corrugada galvanizada de arco alto tipo MP 152S ou similar - E = 4,70 mm, H = 3,63 m e vão = 7,01 m | m | 29579.9864
M2864 | Chapa múltipla metálica corrugada galvanizada de arco alto tipo MP 152S ou similar - E = 4,70 mm, H = 4,52 m e vão = 7,42 m | m | 34216.02
M2865 | Chapa múltipla metálica corrugada galvanizada de arco alto tipo MP 152S ou similar - E = 4,70 mm, H = 3,68 m e vão = 7,24 m | m | 30061.9379
M2866 | Chapa múltipla metálica corrugada galvanizada de arco alto tipo MP 152S ou similar - E = 4,70 mm, H = 4,19 m e vão = 7,47 m | m | 32500.58
M2867 | Chapa múltipla metálica corrugada galvanizada de arco alto tipo MP 152S ou similar - E = 4,70 mm, H = 4,60 m e vão = 7,85 m | m | 35193.2911
M2868 | Chapa múltipla metálica corrugada galvanizada de arco alto tipo MP 152S ou similar - E = 4,70 mm, H = 3,99 m e vão = 7,67 m | m | 32018.4203
M2869 | Chapa múltipla metálica corrugada galvanizada de arco alto tipo MP 152S ou similar - E = 4,70 mm, H = 4,65 m e vão = 8,08 m | m | 35675.7189
M2870 | Chapa múltipla metálica corrugada galvanizada de arco alto tipo MP 152S ou similar - E = 4,70 mm, H = 4,04 m e vão = 7,90 m | m | 32868.2221
M2871 | Chapa múltipla metálica corrugada galvanizada de arco alto tipo MP 152S ou similar - E = 4,70 mm, H = 4,70 m e vão = 8,31 m | m | 36539.9917
M2872 | Chapa múltipla metálica corrugada galvanizada de arco alto tipo MP 152S ou similar - E = 4,70 mm, H = 4,11 m e vão = 8,36 m | m | 33846.8286
M2873 | Chapa múltipla metálica corrugada galvanizada de arco alto tipo MP 152S ou similar - E = 4,70 mm, H = 5,00 m e vão = 8,97 m | m | 38482.7812
M2874 | Chapa múltipla metálica corrugada galvanizada de arco alto tipo MP 152S ou similar - E = 4,70 mm, H = 4,39 m e vão = 8,59 m | m | 35306.4117
M2875 | Chapa múltipla metálica corrugada galvanizada de arco alto tipo MP 152S ou similar - E = 4,70 mm, H = 5,49 m e vão = 9,17 m | m | 40921.1881
M2876 | Chapa múltipla metálica corrugada galvanizada de arco alto tipo MP 152S ou similar - E = 4,70 mm, H = 4,70 m e vão = 9,22 m | m | 38369.6604
M2877 | Chapa múltipla metálica corrugada galvanizada de arco alto tipo MP 152S ou similar - E = 4,70 mm, H = 5,59 m e vão = 9,63 m | m | 42266.783
M2878 | Chapa múltipla metálica corrugada galvanizada de arco alto tipo MP 152S ou similar - E = 4,70 mm, H = 4,75 m e vão = 9,45 m | m | 38850.4232
M2879 | Chapa múltipla metálica corrugada galvanizada de arco alto tipo MP 152S ou similar - E = 4,70 mm, H = 5,41 m e vão = 9,65 m | m | 41786.0203
M2880 | Chapa múltipla metálica corrugada galvanizada de arco alto tipo MP 152S ou similar - E = 4,70 mm, H = 6,07 m e vão = 9,86 m | m | 45444.3998
M2881 | Chapa múltipla metálica corrugada galvanizada de arco alto tipo MP 152S ou similar - E = 4,70 mm, H = 5,23 m e vão = 9,68 m | m | 41288.8301
M2882 | Chapa múltipla metálica corrugada galvanizada de arco alto tipo MP 152S ou similar - E = 4,70 mm, H = 6,12 m e vão = 10,08 m | m | 45925.1624
M2883 | Chapa múltipla metálica corrugada galvanizada de arco alto tipo MP 152S ou similar - E = 4,70 mm, H = 5,28 m e vão = 9,91 m | m | 41786.0203
M2884 | Chapa múltipla metálica corrugada galvanizada de arco alto tipo MP 152S ou similar - E = 4,70 mm, H = 6,17 m e vão = 10,31 m | m | 46422.9371
M2885 | Chapa múltipla metálica corrugada galvanizada de arco alto tipo MP 152S ou similar - E = 4,70 mm, H = 5,38 m e vão = 10,36 m | m | 43117.5769
M2886 | Chapa múltipla metálica corrugada galvanizada de arco alto tipo MP 152S ou similar - E = 4,70 mm, H = 6,05 m e vão = 10,54 m | m | 46790.5792
M2887 | Chapa múltipla metálica corrugada galvanizada de arco alto tipo MP 152S ou similar - E = 4,70 mm, H = 6,48 m e vão = 10,74 m | m | 48733.9557
M2888 | Chapa múltipla metálica corrugada galvanizada de arco alto tipo MP 152S ou similar - E = 4,70 mm, H = 7,12 m e vão = 11,35 m | m | 52403.0905
M2889 | Chapa múltipla metálica corrugada galvanizada de arco alto tipo MP 152S ou similar - E = 6,40 mm, H = 5,41 m e vão = 10,57 m | m | 57233.8297
M2890 | Chapa múltipla metálica corrugada galvanizada de arco alto tipo MP 152S ou similar - E = 6,40 mm, H = 6,10 m e vão = 10,77 m | m | 62051.1884
M2891 | Chapa múltipla metálica corrugada galvanizada de arco alto tipo MP 152S ou similar - E = 6,40 mm, H = 6,53 m e vão = 10,97 m | m | 64663.9482
M2892 | Chapa múltipla metálica corrugada galvanizada de arco alto tipo MP 152S ou similar - E = 6,40 mm, H = 7,16 m e vão = 11,58 m | m | 69484.5903
M2893 | Chapa múltipla metálica corrugada galvanizada tipo MP 152S ovoide ou similar - E = 4,70 mm, H = 7,82 m e vão = 7,21 m | m | 55631.1809
M2894 | Chapa múltipla metálica corrugada galvanizada tipo MP 152S ovoide ou similar - E = 4,70 mm, H = 7,87 m e vão = 7,31 m | m | 57700.0401
M2895 | Chapa múltipla metálica corrugada galvanizada tipo MP 152S ovoide ou similar - E = 4,70 mm, H = 7,90 m e vão = 7,77 m | m | 58675.7055
M2896 | Chapa múltipla metálica corrugada galvanizada tipo MP 152S ovoide ou similar - E = 4,70 mm, H = 8,44 m e vão = 7,57 m | m | 59783.3149
M2897 | Chapa múltipla metálica corrugada galvanizada tipo MP 152S ovoide ou similar - E = 4,70 mm, H = 8,23 m e vão = 8,36 m | m | 63682.1396
M2898 | Chapa múltipla metálica corrugada galvanizada tipo MP 152S ovoide ou similar - E = 4,70 mm, H = 8,01 m e vão = 8,13 m | m | 62588.0358
M2899 | Chapa múltipla metálica corrugada galvanizada tipo MP 152S ovoide ou similar - E = 4,70 mm, H = 8,48 m e vão = 8,56 m | m | 64605.11
M2900 | Chapa múltipla metálica corrugada galvanizada tipo MP 152S ovoide ou similar - E = 4,70 mm, H = 9,32 m e vão = 8,71 m | m | 67596.5763
M2901 | Chapa múltipla metálica corrugada galvanizada tipo MP 152S ovoide ou similar - E = 4,70 mm, H = 9,04 m e vão = 9,15 m | m | 68077.339
M2902 | Chapa múltipla metálica corrugada galvanizada tipo MP 152S ovoide ou similar - E = 4,70 mm, H = 9,50 m e vão = 9,15 m | m | 69907.9508
M2908 | Terminal absorvedor de energia de abertura com nível de contenção TL3 para defensa metálica | un | 14103.7848
M2979 | Chumbador em aço CA 25 | kg | 7.7663
M3089 | Arame liso em aço galvanizado - D = 1,24 mm (18 BWG) | kg | 20.05
M3091 | Porca sextavada em aço para ancoragem de tirantes - D = 38 mm e C = 55 mm | un | 49.719
M3093 | Tela de poliamida - malha de 60 fios/cm | m² | 18.6407
M3094 | Tirante de barra de aço - tensão de escoamento = 520 MPa, tensão de ruptura = 690 MPa e D = 32 mm | m | 125.375
M3095 | Válvula manchete - D = 20 mm | un | 2.26
M3126 | Barra chata em aço galvanizado | kg | 9.3638
M3127 | Luva para bainha metálica - D = 30 mm | un | 3.0854
M3128 | Luva para bainha metálica - D = 35 mm | un | 3.1158
M3129 | Luva para bainha metálica - D = 40 mm | un | 3.2681
M3130 | Luva para bainha metálica - D = 45 mm | un | 4.1511
M3131 | Luva para bainha metálica - D = 50 mm | un | 4.4251
M3132 | Luva para bainha metálica - D = 55 mm | un | 5.166
M3133 | Luva para bainha metálica - D = 60 mm | un | 5.3487
M3134 | Luva para bainha metálica - D = 65 mm | un | 5.7648
M3135 | Luva para bainha metálica - D = 70 mm | un | 6.0693
M3136 | Luva para bainha metálica - D = 75 mm | un | 6.4753
M3137 | Luva para bainha metálica - D = 80 mm | un | 6.6478
M3138 | Luva para bainha metálica - D = 85 mm | un | 6.8407
M3139 | Luva para bainha metálica - D = 90 mm | un | 7.541
M3140 | Luva para bainha metálica - D = 95 mm | un | 8.1195
M3141 | Luva para bainha metálica - D = 100 mm | un | 8.6473
M3142 | Luva para bainha metálica - D = 110 mm | un | 9.1344
M3143 | Luva para bainha metálica - D = 120 mm | un | 9.9362
M3144 | Luva para bainha metálica - D = 130 mm | un | 11.4384
M3145 | Luva para bainha metálica ovalizada de 19 x 36 mm | un | 7.1857
M3146 | Luva para bainha metálica ovalizada de 19 x 48 mm | un | 7.6425
M3147 | Luva para bainha metálica ovalizada de 19 x 62 mm | un | 7.9875
M3148 | Luva para bainha metálica ovalizada de 22 x 32 mm | un | 8.5153
M3149 | Luva para bainha metálica ovalizada de 22 x 55 mm | un | 8.7488
M3150 | Luva para bainha metálica ovalizada de 22 x 73 mm | un | 9.2968
M3153 | Tinta em pó à base de resina poliéster | kg | 67.2931
M3170 | Apoio de neoprene não fretado - C = 100 mm, L = 100 mm e E = 20 mm | un | 15.1306
M3171 | Porca sextavada em aço galvanizado para parafuso - D = 9,525 mm (3/8") | un | 0.2707
M3172 | Porca sextavada em aço galvanizado para parafuso - D = 12 mm (M12) | un | 0.616
M3173 | Parafuso de cabeça sextavada em aço galvanizado, classe 8.8 - D = 12 mm (M12) e C = 30 mm | un | 1.5285
M3174 | Ligação tipo barra chata em aço galvanizado para contenção - L = 45 mm e E = 4 mm | kg | 16.3775
M3175 | Conector sintético para fita polimérica - 70 kN - tipo loop | un | 30
M3176 | Fita polimérica para solo reforçado - resistência nominal de 50 kN - L = 50mm | m | 15
M3177 | Fita metálica SAE 1010/1020 para solo reforçado - L = 50 mm e E = 4 mm | kg | 16.1382
M3178 | Material para aterro reforçado com fitas metálicas | m³ | -
M3179 | Tubo PEAD PE 100 PN 5 para estais - D = 140 mm | m | 128.8855
M3180 | Tubo PEAD PE 100 PN 5 para estais - D = 160 mm | m | 159.3365
M3181 | Tubo PEAD PE 100 PN 5 para estais - D = 180 mm | m | 195.8658
M3182 | Tubo PEAD PE 100 PN 5 para estais - D = 200 mm | m | 235.1332
M3183 | Tubo PEAD PE 100 PN 5 para estais - D = 225 mm | m | 285.9352
M3184 | Tubo PEAD PE 100 PN 5 para estais - D = 250 mm | m | 342.2988
M3185 | Tubo PEAD PE 100 PN 5 para estais - D = 280 mm | m | 367.8602
M3186 | Tubo PEAD PE 100 PN 5 para estais - D = 315 mm | m | 465.3217
M3187 | Tubo antivandalismo em aço galvanizado para estais de 12 cordoalhas - D = 15,7 mm | m | 1509.0135
M3188 | Tubo antivandalismo em aço galvanizado para estais de 19 cordoalhas - D = 15,7 mm | m | 1710.2153
M3189 | Tubo antivandalismo em aço galvanizado para estais de 22 cordoalhas - D = 15,7 mm | m | 1994.2649
M3190 | Tubo antivandalismo em aço galvanizado para estais de 31 cordoalhas - D = 15,7 mm | m | 2246.75
M3191 | Tubo antivandalismo em aço galvanizado para estais de 37 cordoalhas - D = 15,7 mm | m | 2246.75
M3192 | Tubo antivandalismo em aço galvanizado para estais de 43 cordoalhas - D = 15,7 mm | m | 2816.8252
M3193 | Tubo antivandalismo em aço galvanizado para estais de 55 cordoalhas - D = 15,7 mm | m | 2816.8252
M3194 | Tubo antivandalismo em aço galvanizado para estais de 61 cordoalhas - D = 15,7 mm | m | 2816.8252
M3195 | Tubo antivandalismo em aço galvanizado para estais de 73 cordoalhas - D = 15,7 mm | m | 3252.759
M3196 | Tubo antivandalismo em aço galvanizado para estais de 85 cordoalhas - D = 15,7 mm | m | 3688.703
M3197 | Tubo antivandalismo em aço galvanizado para estais de 91 cordoalhas - D = 15,7 mm | m | 3688.703
M3198 | Tubo fôrma lado fixo em aço galvanizado para estais de 12 cordoalhas - D = 15,7 mm | m | 2565.3229
M3199 | Tubo fôrma lado fixo em aço galvanizado para estais de 19 cordoalhas - D = 15,7 mm | m | 2967.7265
M3200 | Tubo fôrma lado fixo em aço galvanizado para estais de 22 cordoalhas - D = 15,7 mm | m | 3894.0572
M3201 | Tubo fôrma lado fixo em aço galvanizado para estais de 31 cordoalhas - D = 15,7 mm | m | 5030.045
M3202 | Tubo fôrma lado fixo em aço galvanizado para estais de 37 cordoalhas - D = 15,7 mm | m | 5331.8477
M3203 | Tubo fôrma lado fixo em aço galvanizado para estais de 43 cordoalhas - D = 15,7 mm | m | 7042.063
M3204 | Tubo fôrma lado fixo em aço galvanizado para estais de 55 cordoalhas - D = 15,7 mm | m | 8903.1796
M3205 | Tubo fôrma lado fixo em aço galvanizado para estais de 61 cordoalhas - D = 15,7 mm | m | 8903.1796
M3206 | Tubo fôrma lado fixo em aço galvanizado para estais de 73 cordoalhas - D = 15,7 mm | m | 10361.8927
M3207 | Tubo fôrma lado fixo em aço galvanizado para estais de 85 cordoalhas - D = 15,7 mm | m | 11820.6057
M3208 | Tubo fôrma lado fixo em aço galvanizado para estais de 91 cordoalhas - D = 15,7 mm | m | 11820.6057
M3209 | Tubo fôrma lado regulável em aço galvanizado para estais de 12 cordoalhas - D = 15,7 mm | m | 1178.4648
M3210 | Tubo fôrma lado regulável em aço galvanizado para estais de 19 cordoalhas - D = 15,7 mm | m | 1350.9306
M3211 | Tubo fôrma lado regulável em aço galvanizado para estais de 22 cordoalhas - D = 15,7 mm | m | 1776.2929
M3212 | Tubo fôrma lado regulável em aço galvanizado para estais de 31 cordoalhas - D = 15,7 mm | m | 2299.4477
M3213 | Tubo fôrma lado regulável em aço galvanizado para estais de 37 cordoalhas - D = 15,7 mm | m | 2443.1675
M3214 | Tubo fôrma lado regulável em aço galvanizado para estais de 43 cordoalhas - D = 15,7 mm | m | 3219.2288
M3215 | Tubo fôrma lado regulável em aço galvanizado para estais de 55 cordoalhas - D = 15,7 mm | m | 4052.7819
M3216 | Tubo fôrma lado regulável em aço galvanizado para estais de 61 cordoalhas - D = 15,7 mm | m | 4052.7819
M3217 | Tubo fôrma lado regulável em aço galvanizado para estais de 73 cordoalhas - D = 15,7 mm | m | 4742.6152
M3218 | Tubo fôrma lado regulável em aço galvanizado para estais de 85 cordoalhas - D = 15,7 mm | m | 5432.4486
M3219 | Tubo fôrma lado regulável em aço galvanizado para estais de 91 cordoalhas - D = 15,7 mm | m | 5432.4486
M3220 | Coroa de botões esféricos - Ring bit - D = 104 mm (4 3/32") | un | 1104.5582
M3225 | Película retrorrefletiva tipo III + SI (sinal impresso com película de sobreposição tipo V) | m² | 536.8265
M3227 | Tubo de revestimento em aço-carbono schedule 40 - DN = 101,6 mm (4") | m | 197.5587
M3228 | Cimento asfáltico de petróleo com borracha - CAP 50/70 com 15% de borracha de pneu | t | -
M3229 | Película retrorrefletiva tipo I + SI (sinal impresso com película de sobreposição tipo V) | m² | 419.3203
M3230 | Chapa de poliéster reforçada com fibra de vidro - E = 2,0 mm | m² | 98.4857
M3231 | Chapa de alumínio composto (ACM) - E = 3,0 mm | m² | 116.9498
M3232 | Película retrorrefletiva tipo X + SI (sinal impresso com película de sobreposição tipo V) | m² | 657.6127
M3233 | Fita adesiva estrutural dupla-face - E = 2 mm e L = 25 mm | m | 6.5982
M3235 | Película retrorrefletiva tipo I | m² | 147.6616
M3236 | Película retrorrefletiva tipo III + SI | m² | 597.1826
M3237 | Película retrorrefletiva tipo III | m² | 221.069
M3238 | Película não retrorrefletiva tipo IV | m² | 136.9027
M3239 | Película retrorrefletiva tipo X | m² | 382.4817
M3240 | Duto flexível de ventilação de poliéster aluminizado sem isolamento - D = 200 mm | m | 19.7995
M3241 | Cabo de cobre flexível antichama isolado em HEPR - tensão de 0,6/1,0 kV e seção de 2 x 6 mm² | m | 12.9912
M3242 | Cabo de cobre flexível antichama isolado em HEPR - tensão de 0,6/1,0 kV e seção de 4 x 6 mm² | m | 21.8842
M3245 | Tinta plástica à base de resina metacrílica aplicada a frio por aspersão (spray) | kg | 52.2867
M3270 | Ancoragem fixa para estais de 12 cordoalhas - D = 15,7 mm | un | 13996.8126
M3271 | Ancoragem fixa para estais de 22 cordoalhas - D = 15,7 mm | un | 21262.6438
M3272 | Ancoragem fixa para estais de 43 cordoalhas - D = 15,7 mm | un | 41177.4467
M3273 | Ancoragem fixa para estais de 85 cordoalhas - D = 15,7 mm | un | 79717.9141
M3274 | Ancoragem regulável para estais de 12 cordoalhas - D = 15,7 mm | un | 23935.706
M3275 | Ancoragem regulável para estais de 22 cordoalhas - D = 15,7 mm | un | 32418.9309
M3276 | Ancoragem regulável para estais de 43 cordoalhas - D = 15,7 mm | un | 71116.2506
M3277 | Ancoragem regulável para estais de 85 cordoalhas - D = 15,7 mm | un | 135906.1277
M3278 | Tubo PEAD PE 100 PN 5 para estais - D = 110 mm | m | 96.2127
M3279 | Arruela lisa em aço zincado branco para parafuso - D = 9,525 mm (3/8") | un | 0.2001
M3280 | Viga de madeira - E = 5 cm e L = 11 cm | m | 23.9132
M3353 | Purgador plástico | un | 1.3373
M3360 | Chumbador de expansão controlada por torque em aço zincado para concreto - D = 8,0 mm | un | 1.4849
M3361 | Corrente de elo soldado em aço SAE 1010/1020 com acabamento polido - E = 25,00 mm (1") | m | 366.4849
M3362 | Corrente de elo soldado em aço SAE 1010/1020 com acabamento polido - E = 12,50 mm (1/2") | m | 77.616
M3363 | Corrente de elo soldado em aço SAE 1010/1020 com acabamento polido - E = 19,00 mm (3/4") | m | 222.7382
M3364 | Lanterna de sinalização náutica com acessórios de fixação - alcance 2 mn | un | 3675.0081
M3365 | Lanterna de sinalização náutica com acessórios de fixação - alcance 3 mn | un | 5749.513
M3366 | Lanterna de sinalização náutica com acessórios de fixação - alcance 4 mn | un | 8327.223
M3367 | Lanterna de sinalização náutica com acessórios de fixação - alcance 6 mn | un | 9663.536
M3368 | Lanterna de sinalização náutica com acessórios de fixação - alcance 8 mn | un | 12246.261
M3369 | Manilha âncora em aço forjado com porca e cupilha - DN = 16,0 mm (5/8") | un | 38.1741
M3370 | Manilha reta em aço forjado com porca e cupilha - DN = 38,1 mm (1 1/2") | un | 467.2276
M3371 | Manilha reta em aço forjado com porca e cupilha - DN = 25,4 mm (1") | un | 106.0873
M3372 | Suporte polimérico ecológico maciço colapsível para placa de sinalização - seção de 10 x 10 cm | m | 367.726
M3501 | Placa de ancoragem para tirante de barra de aço - E = 12,7 mm e seção de 160 x 160 mm | un | 94.6536
M3502 | Mistura betuminosa | m³ | -
M3503 | Material de base | m³ | -
M3504 | Concreto | m³ | -
M3505 | Material demolido - concreto simples | m³ | -
M3506 | Material demolido - madeira | m³ | -
M3507 | Revestimento asfáltico | m³ | -
M3508 | Camada granular (base ou sub-base) | m³ | -
M3509 | Material demolido - remendo profundo | m³ | -
M3510 | Material demolido - alvenaria | m³ | -
M3511 | Acessórios e materiais metálicos | t | -
M3512 | Material demolido - concreto armado | m³ | -
M3513 | Material de 3ª categoria | m³ | -
M3514 | Solo | m³ | -
M3515 | Grãos, agregados e solos derramados na pista | t | -
M3516 | Veículos de pequeno porte incendiados em rodovia | un | -
M3518 | Tinta à base de resina epóxi bicomponente | l | 58.7109
M3519 | Tinta à base de resina epóxi poliamida bicomponente para fundo preparador de pintura | l | 269.3166
M3520 | Tinta anticorrosiva à base de resina epóxi poliamida bicomponente | l | 86.1014
M3521 | Guincho manual com capacidade de tração de 100 kN com cabo de aço | un | 222774.3461
M3522 | Guincho manual com capacidade de tração de 200 kN com cabo de aço | un | 357608.9319
M3523 | Pneu reaproveitado | un | 60
M3524 | Sapatilha em aço inox - D = 13 mm (1/2") | un | 26.16
M3525 | Molinete manual com capacidade de tração de 70 kN | un | 322623.5769
M3526 | Ânodo de sacrifício em liga de zinco - peso = 20 kg | un | 1338.9052
M3527 | Cabo de aço - D = 42,00 mm (1 5/8") | m | 292.3235
M3528 | Terminal soquete fechado em aço galvanizado compatível com cabo de aço de D = 42 mm | un | 3834
M3529 | Manilha reta em aço forjado com porca e cupilha - D = 57,2 mm (2 1/4") | un | 1013.1303
M3530 | Tubo mecânico em aço-carbono | kg | 22.1292
M3718 | Material combustível removido | t | -
M3719 | Blocos de rocha ou matacões | m³ | -
M3720 | Material asfáltico removido | t | -
M3721 | Estrutura de pórtico metálico removida | un | -
M3722 | Estrutura de semipórtico duplo metálico removida | un | -
M3723 | Estrutura de semipórtico metálico removida | un | -
M3727 | Mangueira para hidrojateamento com pressão de trabalho de até 17,5 MPa (2.538 psi) - D = 25 mm (1") | m | 224.8928
M3728 | Mangueira para sistema de sucção a vácuo com vazão de entrada de até 3,6 m³/h (60 l/min) - D = 72,5 mm (3") | m | 115.7386
M3729 | Detritos removidos de bueiros | m³ | -
M3730 | Material triturado - galhos e troncos | m³ | -
M3772 | Canal monobloco com corpo e grelha em concreto polímero com efeito autolimpante - carga de controle de 400 kN - C = 100,0 cm, L = 15,0 cm e H = 23,0 cm | m | 354.2654
M3773 | Canal monobloco com corpo e grelha em concreto polímero com efeito autolimpante - carga de controle de 400 kN - C = 100,0 cm, L = 25,0 cm e H = 32,0 cm | m | 665.6535
M3774 | Canal monobloco com corpo e grelha em concreto polímero com efeito autolimpante - carga de controle de 900 kN - C = 100,0 cm, L = 16,0 cm e H = 26,5 cm | m | 732.2369
M3775 | Canal monobloco com corpo e grelha em concreto polímero com efeito autolimpante - carga de controle de 900 kN - C = 100,0 cm, L = 21,0 cm e H = 28,0 cm | m | 759.1933
M3776 | Canal monobloco com corpo e grelha em concreto polímero com efeito autolimpante - carga de controle de 900 kN - C = 100,0 cm, L = 21,0 cm e H = 38,0 cm | m | 846.463
M3777 | Canal monobloco com corpo e grelha em concreto polímero com efeito autolimpante - carga de controle de 900 kN - C = 100,0 cm, L = 21,0 cm e H = 48,0 cm | m | 1047.5576
M3778 | Canal monobloco com corpo e grelha em concreto polímero com efeito autolimpante - carga de controle de 900 kN - C = 100,0 cm, L = 26,0 cm e H = 33,0 cm | m | 1087.6962
M3779 | Canal monobloco com corpo e grelha em concreto polímero com efeito autolimpante - carga de controle de 900 kN - C = 100,0 cm, L = 26,0 cm e H = 53,0 cm | m | 1201.3304
M3780 | Canal monobloco com corpo e grelha em concreto polímero com efeito autolimpante - carga de controle de 900 kN - C = 200,0 cm, L = 40,0 cm e H = 59,5 cm | m | 4364.6796
M3781 | Canal em polietileno e polipropileno com efeito autolimpante e grelha de encaixe em poliamida reforçada - carga de controle de 250 kN - C = 100,0 cm, L = 16,0 cm e H = 12,2 cm | m | 318.0694
M3782 | Canal em polietileno e polipropileno com efeito autolimpante e grelha de encaixe em poliamida reforçada - carga de controle de 250 kN - C = 100,0 cm, L = 16,0 cm e H = 17,2 cm | m | 337.4816
M3783 | Canal em polietileno e polipropileno com efeito autolimpante e grelha de encaixe em poliamida reforçada - carga de controle de 250 kN - C = 100,0 cm, L = 16,0 cm e H = 5,5 cm | m | 299.4899
M3784 | Canal em polietileno e polipropileno com efeito autolimpante e grelha de encaixe em ferro fundido dúctil - carga de controle de 400 kN - C = 100,0 cm, L = 14,7 cm e H = 15,7 cm | m | 495.2072
M3785 | Canal em polietileno e polipropileno com efeito autolimpante e grelha de encaixe em ferro fundido dúctil - carga de controle de 400 kN - C = 100,0 cm, L = 24,7 cm e H = 20,8 cm | m | 1336.4335
M3786 | Canal em polietileno e polipropileno com efeito autolimpante e grelha de encaixe em ferro fundido dúctil - carga de controle de 400 kN - C = 100,0 cm, L = 34,9 cm e H = 25,8 cm | m | 2268.4608
M3787 | Canal em polietileno e polipropileno com efeito autolimpante e grelha de encaixe em ferro fundido dúctil - carga de controle de 600 kN - C = 100,0 cm, L = 16,0 cm e H = 12,2 cm | m | 758.2202
M3788 | Canal em polietileno e polipropileno com efeito autolimpante e grelha de encaixe em ferro fundido dúctil - carga de controle de 600 kN - C = 100,0 cm, L = 21,2 cm e H = 18,0 cm | m | 924.3025
M3789 | Canal em polietileno e polipropileno com efeito autolimpante e grelha de encaixe em ferro fundido dúctil - carga de controle de 600 kN - C = 100,0 cm, L = 26,2 cm e H = 17,2 cm | m | 1184.9279
M3790 | Canal em polietileno e polipropileno com efeito autolimpante e abertura de captação em ferro fundido dúctil - carga de controle de 900 kN - C = 100,0 cm, L = 21,0 cm e H = 57,9 cm | m | 1026.4198
M3791 | Canal em polietileno e polipropileno com efeito autolimpante e abertura de captação em ferro fundido dúctil - carga de controle de 900 kN - C = 100,0 cm, L = 25,2 cm e H = 57,8 cm | m | 1678.239
M3792 | Canal em polietileno e polipropileno com efeito autolimpante e abertura de captação em ferro fundido dúctil - carga de controle de 900 kN - C = 100,0 cm, L = 42,0 cm e H = 95,0 cm | m | 2093.7107
M3793 | Canal em polietileno e polipropileno com efeito autolimpante e abertura de captação em ferro fundido dúctil - carga de controle de 900 kN - C = 114,2 cm, L = 78,0 cm e H = 106,0 cm | m | 2744.4264
M3795 | Custo equivalente da construção civil | m² | 2116.25
M3801 | Animais de grande porte mortos em rodovia | t | -
M3802 | Animais de pequeno porte mortos em rodovia | t | -
M3803 | Emborrachados de pneus espalhados em rodovia | t | -
M3804 | Espécimes arbóreos de até 20 m tombados na pista | t | -
M3805 | Espécimes arbóreos de 20 a 40 m tombados na pista | t | -
M3806 | Sucatas derramadas em rodovia | t | -
M3807 | Veículos de grande porte incendiados em rodovia | un | -
M3808 | Veículos de médio porte incendiados em rodovia | un | -
M3809 | Veículos de grande porte tombados em rodovia | un | -
M3810 | Veículos de médio porte tombados em rodovia | un | -
M3811 | Veículos de pequeno porte tombados em rodovia | un | -
M3813 | Vidros, caixas e engradados derramados na pista | t | -
M3821 | Tacha refletiva em plástico injetado bidirecional com um pino - tipo I | un | 22.9048
M3822 | Tacha refletiva em plástico injetado bidirecional com um pino - tipo II | un | 27.6228
M3823 | Tacha refletiva em plástico injetado bidirecional com um pino - tipo III | un | 29.2099
M3824 | Tacha refletiva em plástico injetado bidirecional com um pino - tipo IV | un | 30.0951
M3825 | Tacha refletiva em plástico injetado bidirecional sem pino - tipo I | un | 23.2416
M3826 | Tacha refletiva em plástico injetado bidirecional sem pino - tipo II | un | 25.8636
M3827 | Tacha refletiva em plástico injetado bidirecional sem pino - tipo III | un | 26.9669
M3828 | Tacha refletiva em plástico injetado bidirecional sem pino - tipo IV | un | 31.4303
M3829 | Tacha refletiva em plástico injetado monodirecional com um pino - tipo I | un | 18.5417
M3830 | Tacha refletiva em plástico injetado monodirecional com um pino - tipo II | un | 23.1054
M3831 | Tacha refletiva em plástico injetado monodirecional com um pino - tipo III | un | 24.0883
M3832 | Tacha refletiva em plástico injetado monodirecional com um pino - tipo IV | un | 30.8786
M3833 | Tacha refletiva em plástico injetado monodirecional sem pino - tipo I | un | 18.6922
M3834 | Tacha refletiva em plástico injetado monodirecional sem pino - tipo II | un | 22.5537
M3835 | Tacha refletiva em plástico injetado monodirecional sem pino - tipo III | un | 23.1054
M3836 | Tacha refletiva em plástico injetado monodirecional sem pino - tipo IV | un | 30.2467
M3837 | Tacha refletiva em resina sintética bidirecional com um pino - tipo I | un | 33.9548
M3838 | Tacha refletiva em resina sintética bidirecional com um pino - tipo II | un | 40.5048
M3839 | Tacha refletiva em resina sintética bidirecional com um pino - tipo III | un | 44.977
M3840 | Tacha refletiva em resina sintética bidirecional com um pino - tipo IV | un | 47.8613
M3841 | Tacha refletiva em resina sintética bidirecional sem pino - tipo I | un | 31.7432
M3842 | Tacha refletiva em resina sintética bidirecional sem pino - tipo II | un | 39.9027
M3843 | Tacha refletiva em resina sintética bidirecional sem pino - tipo III | un | 44.2461
M3844 | Tacha refletiva em resina sintética bidirecional sem pino - tipo IV | un | 47.1944
M3845 | Tacha refletiva em resina sintética monodirecional com um pino - tipo I | un | 32.4202
M3846 | Tacha refletiva em resina sintética monodirecional com um pino - tipo II | un | 40.8755
M3847 | Tacha refletiva em resina sintética monodirecional com um pino - tipo III | un | 43.8257
M3848 | Tacha refletiva em resina sintética monodirecional com um pino - tipo IV | un | 46.3067
M3851 | Tacha refletiva em resina sintética monodirecional sem pino - tipo I | un | 31.7984
M3852 | Tacha refletiva em resina sintética monodirecional sem pino - tipo II | un | 40.1333
M3853 | Tacha refletiva em resina sintética monodirecional sem pino - tipo III | un | 42.9264
M3854 | Tacha refletiva em resina sintética monodirecional sem pino - tipo IV | un | 45.6899
M3855 | Tacha refletiva metálica bidirecional com dois pinos - tipo II | un | 27.4822
M3856 | Tacha refletiva metálica bidirecional com dois pinos - tipo III | un | 24.6981
M3857 | Tacha refletiva metálica bidirecional com dois pinos - tipo IV | un | 62.5793
M3858 | Tacha refletiva metálica bidirecional com um pino - tipo II | un | 24.6336
M3859 | Tacha refletiva metálica bidirecional com um pino - tipo III | un | 22.6293
M3860 | Tacha refletiva metálica bidirecional com um pino - tipo IV | un | 61.8351
M3861 | Tacha refletiva metálica monodirecional com dois pinos - tipo II | un | 22.0359
M3862 | Tacha refletiva metálica monodirecional com dois pinos - tipo III | un | 21.2836
M3863 | Tacha refletiva metálica monodirecional com dois pinos - tipo IV | un | 55.5865
M3864 | Tacha refletiva metálica monodirecional com um pino - tipo II | un | 18.1944
M3865 | Tacha refletiva metálica monodirecional com um pino - tipo III | un | 17.8032
M3866 | Tacha refletiva metálica monodirecional com um pino - tipo IV | un | 55.4531
M3867 | Tachão refletivo em plástico injetado bidirecional | un | 64.2675
M3868 | Tachão refletivo em plástico injetado monodirecional | un | 62.0136
M3869 | Tachão refletivo em resina sintética bidirecional | un | 58.6083
M3870 | Tachão refletivo em resina sintética monodirecional | un | 56.1289
M3900 | Emulsão asfáltica com polímero - RR-1C-E | t | -
M3901 | Reservatório metálico tipo taça - capacidade de 5.000 l | un | 15500
M3902 | Reservatório metálico tipo taça - capacidade de 10.000 l | un | 24630
M3903 | Reservatório metálico tipo taça - capacidade de 20.000 l | un | 32543.1666
M3904 | Reservatório metálico tipo taça - capacidade de 30.000 l | un | 47328.76
M3905 | AMV tipo TR37, abertura 1:8, bitola métrica | un | -
M3906 | AMV tipo TR37, abertura 1:10, bitola métrica | un | -
M3907 | AMV tipo TR37, abertura 1:12, bitola métrica | un | -
M3908 | AMV tipo TR37, abertura 1:14, bitola métrica | un | -
M3909 | Bico para corte a plasma manual - 65A | un | 64.3725
M3910 | Bico para corte a plasma manual - 45A | un | 62.3464
M3911 | Bocal para corte a plasma manual - 45A/65A | un | 162.486
M3912 | Capa de retenção para corte a plasma manual - 45A/65A | un | 271.6224
M3913 | Eletrodo para corte a plasma manual - 45A/65A | un | 76.0574
M3914 | Distribuidor de gás para corte a plasma manual - 45A/65A | un | 173.0175
M3915 | Parafuso de cabeça sextavada em aço inox - D = 12,7 mm (1/2") e C = 38,1 mm (1.1/2") | un | 4.365
M3916 | Porca sextavada em aço inox para parafuso - D = 12,7 mm (1/2") | un | 1.6315
M3917 | Arruela lisa em aço inox - D = 12,7 mm (1/2") | un | 0.6316
M3918 | Disco de corte com 80 dentes multimaterial - D = 250 mm | un | 397.5145
M3919 | Lixa d'água Nº 360 | un | 1.3804
M3920 | Diluente para tinta epóxi bicomponente ou tricomponente | l | 44.8354
M3921 | Tinta à base de resina epóxi óxido de ferro | l | 90.8443
M3922 | Diluente para esmalte poliuretano de dois componentes | l | 67.1736
M3923 | Tinta esmalte poliuretano bicomponente | l | 113.7429
M3924 | Catalisador para tinta fosfatizante | l | 51.4549
M3925 | Tinta fosfatizante para fundo preparador de pintura | l | 51.8133
M3926 | Luva em aço galvanizado com rosca BSP classe leve - D = 12,5 mm (1/2") | un | 4
M3927 | Plug tipo bujão em aço galvanizado com rosca BSP - D = 15 mm (1/2") | un | 3.2867
M3928 | Tubo em aço-carbono - E = 3,35 mm e D = 80 mm (3") | m | 72.4974
M3929 | Tubo em aço-carbono - E = 3,00 mm e D = 150 mm (6") | m | 115.8429
M3931 | Cantoneira em alumínio de abas iguais - L = 38,1 mm e E = 4,76 mm | kg | 31.64
M3932 | Parafuso de cabeça sextavada em aço inox - D = 8 mm (M8) e C = 20 mm | un | 1.3102
M3933 | Porca sextavada em aço inox para parafuso - D = 8 mm (M8) | un | 0.5051
M3934 | Arruela lisa em aço inox para parafuso - D = 8,4 mm (M8) | un | 0.1902
M3935 | Arruela de pressão em aço inox para parafuso - D = 8,1 mm (M8) | un | 0.1733
M3936 | Parafuso de cabeça sextavada em aço inox - D = 12,7 mm (1/2") e C = 19,05 mm (3/4") | un | 3.9987
M3939 | Barra redonda em aço SAE 1020 - D = 25,4 mm (1") | m | 41.7105
M3940 | Cunha metálica para protensão de fios - D = 6,0 mm | un | 25
M3941 | Porta-cunha metálica fechada para protensão de fios - D = 6,0 mm | un | 85
M3942 | Porta-cunha metálica aberta para protensão de fios - D = 6,0 mm | un | 25
M3943 | Lona de laminado de PVC reforçado com poliéster | m² | 32.55
M3944 | Espuma expansiva de poliuretano | l | 67.5488
M3945 | Argamassa polimérica bicomponente para impermeabilização | kg | 2.8231
M3947 | Tubo em aço - E = 3,00 mm e seção de 40 x 40 mm | m | 35.9064
M3949 | Desmoldante para fôrmas metálicas | l | 17.0216
M3950 | Airbag marítimo de lançamento de embarcação - C = 20,0 m e D = 1,5 m | un | 21042.45
M4413 | Arame E70S6 para solda MIG/MAG - D = 0,9 mm | kg | 19.0269